## 工作表1
資產編號 | 廠牌型號 | 資產名稱 | 分類 ID | 規格明細 | 附屬設備 | 產品序號 | 取得日期 | 取得來源 ID | 取得成本 | 耐用年限 | 現值 | 取得原因 | 產品現況 | 保管人 ID | 存放位置 ID | 銷售廠商 ID | 聯絡人 | 維修電話 | 保固方式 | 保固到期日
no | model | asset_name | c_id | specification | affiliated_asset | sn | purchase_date | as_id | costs | age_limit | depreciation_price | purchase_reason | situation | custodian | sp_id | f_id | repairer_contact | repairer_tel | warranty_type | warranty_exp_date
1 | 九如公司 | 消防泵浦 | 8 | D"=4", H=110M ,Q=300L ,18.75KW | NA | FF100-XA4026-218 | 2020-02-21 | 1 | 73313 |  |  | 1 | 良好 | 1 | 8 | 4 | 曾副理 | (02)26018050*25 | 依契約規定 | 依契約規定
2 | 九如公司 | 撒水泵浦 | 8 | D" =6", H=130M ,Q=1080L 56KW | NA | FF150-XA65296A-255 | 2020-02-22 | 1 | 175000 |  |  | 1 | 良好 | 1 | 8 | 4 | 曾副理 | (02)26018050*25 | 依契約規定 | 依契約規定
3 | 九如公司 | 泡沫泵浦 | 8 | D=6",H=42M,Q=3300L,45KW | NA | FF100-XA520-222 | 2020-02-23 | 1 | 79423 |  |  | 1 | 良好 | 1 | 8 | 4 | 曾副理 | (02)26018050*25 | 依契約規定 | 依契約規定
4 | 九如公司 | 採水泵浦 | 8 | D=6",H=42M,Q=3300L,45KW | NA | FF150-XA12540-445 | 2020-02-24 | 1 | 127280 |  |  | 1 | 良好 | 1 | 8 | 4 | 曾副理 | (02)26018050*25 | 依契約規定 | 依契約規定
5 | 九如公司 | B棟連結泵浦 | 8 | D"=6", H=110M ,Q=2400L ,93.75KW含輔助泵 | NA | FF150-XA8026-290 | 2020-02-25 | 1 | 280016 |  |  | 1 | 良好 | 1 | 9 | 4 | 曾副理 | (02)26018050*25 | 依契約規定 | 依契約規定
6 | 九如公司 | C棟連結泵浦 | 8 | D"=6", H=110M ,Q=2400L ,93.75KW含輔助泵 | NA | FF150-XA8026-290 | 2020-02-26 | 1 | 280016 |  |  | 1 | 良好 | 1 | 9 | 4 | 曾副理 | (02)26018050*25 | 依契約規定 | 依契約規定
7 | 九如公司 | A棟連結泵浦 | 8 | D"=6", H=115M ,Q=2400L ,93.75KW含輔助泵 | NA | FF150-XA8026-290 | 2020-02-27 | 1 | 280016 |  |  | 1 | 良好 | 1 | 10 | 4 | 曾副理 | (02)26018050*25 | 依契約規定 | 依契約規定
8 | 九如公司 | D棟連結泵浦 | 8 | D"=6", H=115M ,Q=2400L ,93.75KW含輔助泵 | NA | FF150-XA8026-290 | 2020-02-28 | 1 | 280016 |  |  | 1 | 良好 | 1 | 13 | 4 | 曾副理 | (02)26018050*25 | 依契約規定 | 依契約規定
9 | 和旭公司 | 排煙風機 | 8 | 372cmm70mmAq15KW | NA | VAF-1000 | 2020-02-28 | 1 | 43886 |  |  | 1 | 良好 | 1 | 12 | 17 | 林建呈 | (02)23417281 | 依契約規定 | 依契約規定
10 | 和旭公司 | 進風風機 | 8 | 390cmm70mmAq15KW | NA | VAF-1000 | 2020-02-28 | 1 | 43886 |  |  | 1 | 良好 | 1 | 12 | 17 | 林建呈 | (02)23417281 | 依契約規定 | 依契約規定
11 | 和旭公司 | 排煙風機 | 8 | 384cmm70mmAq15KW | NA | VAF-1000 | 2020-02-28 | 1 | 43886 |  |  | 1 | 良好 | 1 | 8 | 17 | 林建呈 | (02)23417281 | 依契約規定 | 依契約規定
12 | 和旭公司 | 進風風機 | 8 | 390cmm70mmAq15KW | NA | VAF-1000 | 2020-02-28 | 1 | 43886 |  |  | 1 | 良好 | 1 | 16 | 17 | 林建呈 | (02)23417281 | 依契約規定 | 依契約規定
13 | 和旭公司 | 排煙風機 | 8 | 384cmm70mmAq15KW | NA | VAF-1000 | 2020-02-28 | 1 | 43886 |  |  | 1 | 良好 | 1 | 17 | 17 | 林建呈 | (02)23417281 | 依契約規定 | 依契約規定
14 | 和旭公司 | 進風風機 | 8 | 390cmm70mmAq15KW | NA | VAF-1000 | 2020-02-28 | 1 | 43886 |  |  | 1 | 良好 | 1 | 19 | 17 | 林建呈 | (02)23417281 | 依契約規定 | 依契約規定
15 | 和旭公司 | 排煙風機 | 8 | 372cmm70mmAq15KW | NA | VAF-1000 | 2020-02-28 | 1 | 43886 |  |  | 1 | 良好 | 1 | 20 | 17 | 林建呈 | (02)23417281 | 依契約規定 | 依契約規定
16 | 和旭公司 | 進風風機 | 8 | 390cmm70mmAq15KW | NA | VAF-1000 | 2020-02-28 | 1 | 43886 |  |  | 1 | 良好 | 1 | 23 | 17 | 林建呈 | (02)23417281 | 依契約規定 | 依契約規定
17 | 和旭公司 | 排煙風機 | 8 | 250cmm65mmAq7.5KW | NA | VAF-900 | 2020-02-28 | 1 | 29325 |  |  | 1 | 良好 | 1 | 24 | 17 | 林建呈 | (02)23417281 | 依契約規定 | 依契約規定
18 | 和旭公司 | 排煙風機 | 8 | 250cmm65mmAq7.5KW | NA | VAF-900 | 2020-02-28 | 1 | 29325 |  |  | 1 | 良好 | 1 | 24 | 17 | 林建呈 | (02)23417281 | 依契約規定 | 依契約規定
19 | 和旭公司 | 排煙風機 | 8 | 250cmm65mmAq7.5KW | NA | VAF-900 | 2020-02-28 | 1 | 29325 |  |  | 1 | 良好 | 1 | 24 | 17 | 林建呈 | (02)23417281 | 依契約規定 | 依契約規定
20 | 和旭公司 | 排煙風機 | 8 | 250cmm65mmAq7.5KW | NA | VAF-900 | 2020-02-28 | 1 | 29325 |  |  | 1 | 良好 | 1 | 24 | 17 | 林建呈 | (02)23417281 | 依契約規定 | 依契約規定
21 | 和旭公司 | 排煙風機 | 8 | 250cmm65mmAq7.5KW | NA | VAF-900 | 2020-02-28 | 1 | 29325 |  |  | 1 | 良好 | 1 | 24 | 17 | 林建呈 | (02)23417281 | 依契約規定 | 依契約規定
22 | 和旭公司 | 排煙風機 | 8 | 250cmm65mmAq7.5KW | NA | VAF-900 | 2020-02-28 | 1 | 29325 |  |  | 1 | 良好 | 1 | 26 | 17 | 林建呈 | (02)23417281 | 依契約規定 | 依契約規定
23 | 和旭公司 | 排煙風機 | 8 | 250cmm65mmAq7.5KW | NA | VAF-900 | 2020-02-28 | 1 | 29325 |  |  | 1 | 良好 | 1 | 26 | 17 | 林建呈 | (02)23417281 | 依契約規定 | 依契約規定
24 | 和旭公司 | 排煙風機 | 8 | 250cmm65mmAq7.5KW | NA | VAF-900 | 2020-02-28 | 1 | 29325 |  |  | 1 | 良好 | 1 | 27 | 17 | 林建呈 | (02)23417281 | 依契約規定 | 依契約規定
25 | 和旭公司 | 排煙風機 | 8 | 320cmm60mmAq11KW | NA | VAF-900 | 2020-02-28 | 1 | 37878 |  |  | 1 | 良好 | 1 | 28 | 17 | 林建呈 | (02)23417281 | 依契約規定 | 依契約規定
26 | 和旭公司 | 排煙風機 | 8 | 320cmm60mmAq11KW | NA | VAF-900 | 2020-02-28 | 1 | 37878 |  |  | 1 | 良好 | 1 | 28 | 17 | 林建呈 | (02)23417281 | 依契約規定 | 依契約規定
27 | 和旭公司 | 排煙風機 | 8 | 320cmm60mmAq11KW | NA | VAF-900 | 2020-02-28 | 1 | 37878 |  |  | 1 | 良好 | 1 | 29 | 17 | 林建呈 | (02)23417281 | 依契約規定 | 依契約規定
28 | 和旭公司 | 排煙風機 | 8 | 320cmm60mmAq11KW | NA | VAF-900 | 2020-02-28 | 1 | 37878 |  |  | 1 | 良好 | 1 | 29 | 17 | 林建呈 | (02)23417281 | 依契約規定 | 依契約規定
29 | 東元公司 | 受電箱 PA1 PANEL | 9 | 3∅4W 220/380V | NA | NA | 2020-02-21 | 1 | 63508 |  |  | 1 | 良好 | 1 | 21 | 5 | 吳坤民 | 03-598-1711#362 | 依契約規定 | 依契約規定
30 | 東元公司 | 受電箱 PA2 PANEL | 9 | 3∅4W 220/380V | NA | NA | 2020-02-21 | 1 | 58020 |  |  | 1 | 良好 | 1 | 21 | 5 | 吳坤民 | 03-598-1711#362 | 依契約規定 | 依契約規定
31 | 東元公司 | 受電箱 PA3 PANEL | 9 | 3∅4W 220/380V | NA | NA | 2020-02-21 | 1 | 63508 |  |  | 1 | 良好 | 1 | 21 | 5 | 吳坤民 | 03-598-1711#362 | 依契約規定 | 依契約規定
32 | 東元公司 | 受電箱 PA4 PANEL | 9 | 3∅4W 220/380V | NA | NA | 2020-02-21 | 1 | 33265 |  |  | 1 | 良好 | 1 | 21 | 5 | 吳坤民 | 03-598-1711#362 | 依契約規定 | 依契約規定
33 | 東元公司 | 受電箱 PA5 PANEL | 9 | 3∅4W 220/380V | NA | NA | 2020-02-21 | 1 | 63508 |  |  | 1 | 良好 | 1 | 21 | 5 | 吳坤民 | 03-598-1711#362 | 依契約規定 | 依契約規定
34 | 東元公司 | 受電箱 PA6 PANEL | 9 | 3∅4W 220/380V | NA | NA | 2020-02-21 | 1 | 54227 |  |  | 1 | 良好 | 1 | 21 | 5 | 吳坤民 | 03-598-1711#362 | 依契約規定 | 依契約規定
35 | 東元公司 | 受電箱 PA7 PANEL | 9 | 1∅3W 110/220V | NA | NA | 2020-02-21 | 1 | 59588 |  |  | 1 | 良好 | 1 | 21 | 5 | 吳坤民 | 03-598-1711#362 | 依契約規定 | 依契約規定
36 | 東元公司 | 受電箱 PA8 PANEL | 9 | 1∅3W 110/220V | NA | NA | 2020-02-21 | 1 | 59588 |  |  | 1 | 良好 | 1 | 21 | 5 | 吳坤民 | 03-598-1711#362 | 依契約規定 | 依契約規定
37 | 東元公司 | 受電箱 PA9 PANEL | 9 | 1∅3W 110/220V | NA | NA | 2020-02-21 | 1 | 59588 |  |  | 1 | 良好 | 1 | 21 | 5 | 吳坤民 | 03-598-1711#362 | 依契約規定 | 依契約規定
38 | 東元公司 | 受電箱 PA10 PANEL | 9 | 1∅3W 110/220V | NA | NA | 2020-02-21 | 1 | 59588 |  |  | 1 | 良好 | 1 | 21 | 5 | 吳坤民 | 03-598-1711#362 | 依契約規定 | 依契約規定
39 | 東元公司 | 受電箱 PA11 PANEL | 9 | 1∅3W 110/220V | NA | NA | 2020-02-21 | 1 | 59588 |  |  | 1 | 良好 | 1 | 21 | 5 | 吳坤民 | 03-598-1711#362 | 依契約規定 | 依契約規定
40 | 東元公司 | 受電箱 PA12 PANEL | 9 | 1∅3W 110/220V | NA | NA | 2020-02-21 | 1 | 59588 |  |  | 1 | 良好 | 1 | 21 | 5 | 吳坤民 | 03-598-1711#362 | 依契約規定 | 依契約規定
41 | 東元公司 | 受電箱 PA13 PANEL | 9 | 1∅3W 110/220V | NA | NA | 2020-02-21 | 1 | 59588 |  |  | 1 | 良好 | 1 | 21 | 5 | 吳坤民 | 03-598-1711#362 | 依契約規定 | 依契約規定
42 | 東元公司 | 受電箱 PA14 PANEL | 9 | 1∅3W 110/220V | NA | NA | 2020-02-21 | 1 | 59588 |  |  | 1 | 良好 | 1 | 21 | 5 | 吳坤民 | 03-598-1711#362 | 依契約規定 | 依契約規定
43 | 東元公司 | 受電箱 PA15 PANEL | 9 | 1∅3W 110/220V | NA | NA | 2020-02-21 | 1 | 59588 |  |  | 1 | 良好 | 1 | 21 | 5 | 吳坤民 | 03-598-1711#362 | 依契約規定 | 依契約規定
44 | 東元公司 | 受電箱 PA16 PANEL | 9 | 1∅3W 110/220V | NA | NA | 2020-02-21 | 1 | 59588 |  |  | 1 | 良好 | 1 | 21 | 5 | 吳坤民 | 03-598-1711#362 | 依契約規定 | 依契約規定
45 | 東元公司 | 受電箱 PA17 PANEL | 9 | 1∅3W 110/220V | NA | NA | 2020-02-21 | 1 | 59588 |  |  | 1 | 良好 | 1 | 21 | 5 | 吳坤民 | 03-598-1711#362 | 依契約規定 | 依契約規定
46 | 東元公司 | 受電箱 PA18 PANEL | 9 | 1∅3W 110/220V | NA | NA | 2020-02-21 | 1 | 59588 |  |  | 1 | 良好 | 1 | 21 | 5 | 吳坤民 | 03-598-1711#362 | 依契約規定 | 依契約規定
47 | 東元公司 | 受電箱 PA19 PANEL | 9 | 1∅3W 110/220V | NA | NA | 2020-02-21 | 1 | 59588 |  |  | 1 | 良好 | 1 | 21 | 5 | 吳坤民 | 03-598-1711#362 | 依契約規定 | 依契約規定
48 | 東元公司 | 受電箱 PA20 PANEL | 9 | 1∅3W 110/220V | NA | NA | 2020-02-21 | 1 | 59588 |  |  | 1 | 良好 | 1 | 21 | 5 | 吳坤民 | 03-598-1711#362 | 依契約規定 | 依契約規定
49 | 東元公司 | 受電箱 PA21 PANEL | 9 | 1∅3W 110/220V | NA | NA | 2020-02-21 | 1 | 59588 |  |  | 1 | 良好 | 1 | 21 | 5 | 吳坤民 | 03-598-1711#362 | 依契約規定 | 依契約規定
50 | 東元公司 | 受電箱 PA22 PANEL | 9 | 1∅3W 110/220V | NA | NA | 2020-02-21 | 1 | 59588 |  |  | 1 | 良好 | 1 | 21 | 5 | 吳坤民 | 03-598-1711#362 | 依契約規定 | 依契約規定
51 | 東元公司 | 受電箱 PA23 PANEL | 9 | 1∅3W 110/220V | NA | NA | 2020-02-21 | 1 | 59588 |  |  | 1 | 良好 | 1 | 21 | 5 | 吳坤民 | 03-598-1711#362 | 依契約規定 | 依契約規定
52 | 東元公司 | 受電箱 PA24 PANEL | 9 | 1∅3W 110/220V | NA | NA | 2020-02-21 | 1 | 56787 |  |  | 1 | 良好 | 1 | 21 | 5 | 吳坤民 | 03-598-1711#362 | 依契約規定 | 依契約規定
53 | 東元公司 | 受電箱 PA25 PANEL | 9 | 1∅3W 110/220V | NA | NA | 2020-02-21 | 1 | 56787 |  |  | 1 | 良好 | 1 | 21 | 5 | 吳坤民 | 03-598-1711#362 | 依契約規定 | 依契約規定
54 | 東元公司 | 受電箱 PA26 PANEL | 9 | 1∅3W 110/220V | NA | NA | 2020-02-21 | 1 | 56787 |  |  | 1 | 良好 | 1 | 21 | 5 | 吳坤民 | 03-598-1711#362 | 依契約規定 | 依契約規定
55 | 東元公司 | 受電箱 PA27 PANEL | 9 | 1∅3W 110/220V | NA | NA | 2020-02-21 | 1 | 56787 |  |  | 1 | 良好 | 1 | 21 | 5 | 吳坤民 | 03-598-1711#362 | 依契約規定 | 依契約規定
56 | 東元公司 | 受電箱 PA28 PANEL | 9 | 1∅3W 110/220V | NA | NA | 2020-02-21 | 1 | 56787 |  |  | 1 | 良好 | 1 | 21 | 5 | 吳坤民 | 03-598-1711#362 | 依契約規定 | 依契約規定
57 | 東元公司 | 受電箱 PA29 PANEL | 9 | 1∅3W 110/220V | NA | NA | 2020-02-21 | 1 | 56787 |  |  | 1 | 良好 | 1 | 21 | 5 | 吳坤民 | 03-598-1711#362 | 依契約規定 | 依契約規定
58 | 東元公司 | 受電箱 PA30 PANEL | 9 | 1∅3W 110/220V | NA | NA | 2020-02-21 | 1 | 56787 |  |  | 1 | 良好 | 1 | 21 | 5 | 吳坤民 | 03-598-1711#362 | 依契約規定 | 依契約規定
59 | 東元公司 | 受電箱 PA31 PANEL | 9 | 1∅3W 110/220V | NA | NA | 2020-02-21 | 1 | 56787 |  |  | 1 | 良好 | 1 | 21 | 5 | 吳坤民 | 03-598-1711#362 | 依契約規定 | 依契約規定
60 | 東元公司 | 受電箱 PA32 PANEL | 9 | 1∅3W 110/220V | NA | NA | 2020-02-21 | 1 | 56787 |  |  | 1 | 良好 | 1 | 21 | 5 | 吳坤民 | 03-598-1711#362 | 依契約規定 | 依契約規定
61 | 東元公司 | 受電箱 PA33 PANEL | 9 | 1∅3W 110/220V | NA | NA | 2020-02-21 | 1 | 56787 |  |  | 1 | 良好 | 1 | 21 | 5 | 吳坤民 | 03-598-1711#362 | 依契約規定 | 依契約規定
62 | 東元公司 | 受電箱 PA34 PANEL | 9 | 1∅3W 110/220V | NA | NA | 2020-02-21 | 1 | 56787 |  |  | 1 | 良好 | 1 | 21 | 5 | 吳坤民 | 03-598-1711#362 | 依契約規定 | 依契約規定
63 | 東元公司 | 受電箱 PA35 PANEL | 9 | 1∅3W 110/220V | NA | NA | 2020-02-21 | 1 | 56787 |  |  | 1 | 良好 | 1 | 21 | 5 | 吳坤民 | 03-598-1711#362 | 依契約規定 | 依契約規定
64 | 東元公司 | 受電箱 PA36 PANEL | 9 | 1∅3W 110/220V | NA | NA | 2020-02-21 | 1 | 56787 |  |  | 1 | 良好 | 1 | 21 | 5 | 吳坤民 | 03-598-1711#362 | 依契約規定 | 依契約規定
65 | 東元公司 | 受電箱 PA37 PANEL | 9 | 1∅3W 110/220V | NA | NA | 2020-02-21 | 1 | 56787 |  |  | 1 | 良好 | 1 | 21 | 5 | 吳坤民 | 03-598-1711#362 | 依契約規定 | 依契約規定
66 | 東元公司 | 受電箱 PA38 PANEL | 9 | 1∅3W 110/220V | NA | NA | 2020-02-21 | 1 | 56787 |  |  | 1 | 良好 | 1 | 21 | 5 | 吳坤民 | 03-598-1711#362 | 依契約規定 | 依契約規定
67 | 東元公司 | 受電箱 PA39 PANEL | 9 | 1∅3W 110/220V | NA | NA | 2020-02-21 | 1 | 56787 |  |  | 1 | 良好 | 1 | 21 | 5 | 吳坤民 | 03-598-1711#362 | 依契約規定 | 依契約規定
68 | 東元公司 | 受電箱 PA40 PANEL | 9 | 1∅3W 110/220V | NA | NA | 2020-02-21 | 1 | 56787 |  |  | 1 | 良好 | 1 | 21 | 5 | 吳坤民 | 03-598-1711#362 | 依契約規定 | 依契約規定
69 | 東元公司 | 受電箱 PA41 PANEL | 9 | 1∅3W 110/220V | NA | NA | 2020-02-21 | 1 | 56787 |  |  | 1 | 良好 | 1 | 21 | 5 | 吳坤民 | 03-598-1711#362 | 依契約規定 | 依契約規定
70 | 東元公司 | 受電箱 PA42 PANEL | 9 | 1∅3W 110/220V | NA | NA | 2020-02-21 | 1 | 56787 |  |  | 1 | 良好 | 1 | 21 | 5 | 吳坤民 | 03-598-1711#362 | 依契約規定 | 依契約規定
71 | 東元公司 | 受電箱 PB1 PANEL | 9 | 3∅4W 220/380V | NA | NA | 2020-02-21 | 1 | 60148 |  |  | 1 | 良好 | 1 | 21 | 5 | 吳坤民 | 03-598-1711#362 | 依契約規定 | 依契約規定
72 | 東元公司 | 受電箱 PB2 PANEL | 9 | 3∅4W 220/380V | NA | NA | 2020-02-21 | 1 | 52867 |  |  | 1 | 良好 | 1 | 21 | 5 | 吳坤民 | 03-598-1711#362 | 依契約規定 | 依契約規定
73 | 東元公司 | 受電箱 PB3 PANEL | 9 | 3∅4W 220/380V | NA | NA | 2020-02-21 | 1 | 60148 |  |  | 1 | 良好 | 1 | 21 | 5 | 吳坤民 | 03-598-1711#362 | 依契約規定 | 依契約規定
74 | 東元公司 | 受電箱 PB4 PANEL | 9 | 3∅4W 220/380V | NA | NA | 2020-02-21 | 1 | 32705 |  |  | 1 | 良好 | 1 | 21 | 5 | 吳坤民 | 03-598-1711#362 | 依契約規定 | 依契約規定
75 | 東元公司 | 受電箱 PB5 PANEL | 9 | 1∅3W 110/220V | NA | NA | 2020-02-21 | 1 | 59588 |  |  | 1 | 良好 | 1 | 21 | 5 | 吳坤民 | 03-598-1711#362 | 依契約規定 | 依契約規定
76 | 東元公司 | 受電箱 PB6 PANEL | 9 | 1∅3W 110/220V | NA | NA | 2020-02-21 | 1 | 59588 |  |  | 1 | 良好 | 1 | 21 | 5 | 吳坤民 | 03-598-1711#362 | 依契約規定 | 依契約規定
77 | 東元公司 | 受電箱 PB7 PANEL | 9 | 1∅3W 110/220V | NA | NA | 2020-02-21 | 1 | 59588 |  |  | 1 | 良好 | 1 | 21 | 5 | 吳坤民 | 03-598-1711#362 | 依契約規定 | 依契約規定
78 | 東元公司 | 受電箱 PB8 PANEL | 9 | 1∅3W 110/220V | NA | NA | 2020-02-21 | 1 | 59588 |  |  | 1 | 良好 | 1 | 21 | 5 | 吳坤民 | 03-598-1711#362 | 依契約規定 | 依契約規定
79 | 東元公司 | 受電箱 PB9 PANEL | 9 | 1∅3W 110/220V | NA | NA | 2020-02-21 | 1 | 59588 |  |  | 1 | 良好 | 1 | 21 | 5 | 吳坤民 | 03-598-1711#362 | 依契約規定 | 依契約規定
80 | 東元公司 | 受電箱 PB10 PANEL | 9 | 1∅3W 110/220V | NA | NA | 2020-02-21 | 1 | 59588 |  |  | 1 | 良好 | 1 | 21 | 5 | 吳坤民 | 03-598-1711#362 | 依契約規定 | 依契約規定
81 | 東元公司 | 受電箱 PB11 PANEL | 9 | 1∅3W 110/220V | NA | NA | 2020-02-21 | 1 | 59588 |  |  | 1 | 良好 | 1 | 21 | 5 | 吳坤民 | 03-598-1711#362 | 依契約規定 | 依契約規定
82 | 東元公司 | 受電箱 PB12 PANEL | 9 | 1∅3W 110/220V | NA | NA | 2020-02-21 | 1 | 59588 |  |  | 1 | 良好 | 1 | 21 | 5 | 吳坤民 | 03-598-1711#362 | 依契約規定 | 依契約規定
83 | 東元公司 | 受電箱 PB13 PANEL | 9 | 1∅3W 110/220V | NA | NA | 2020-02-21 | 1 | 59588 |  |  | 1 | 良好 | 1 | 21 | 5 | 吳坤民 | 03-598-1711#362 | 依契約規定 | 依契約規定
84 | 東元公司 | 受電箱 PB14 PANEL | 9 | 1∅3W 110/220V | NA | NA | 2020-02-21 | 1 | 59588 |  |  | 1 | 良好 | 1 | 21 | 5 | 吳坤民 | 03-598-1711#362 | 依契約規定 | 依契約規定
85 | 東元公司 | 受電箱 PB15 PANEL | 9 | 1∅3W 110/220V | NA | NA | 2020-02-21 | 1 | 59588 |  |  | 1 | 良好 | 1 | 21 | 5 | 吳坤民 | 03-598-1711#362 | 依契約規定 | 依契約規定
86 | 東元公司 | 受電箱 PB16 PANEL | 9 | 1∅3W 110/220V | NA | NA | 2020-02-21 | 1 | 59588 |  |  | 1 | 良好 | 1 | 21 | 5 | 吳坤民 | 03-598-1711#362 | 依契約規定 | 依契約規定
87 | 東元公司 | 受電箱 PB17 PANEL | 9 | 1∅3W 110/220V | NA | NA | 2020-02-21 | 1 | 59588 |  |  | 1 | 良好 | 1 | 21 | 5 | 吳坤民 | 03-598-1711#362 | 依契約規定 | 依契約規定
88 | 東元公司 | 受電箱 PB18 PANEL | 9 | 1∅3W 110/220V | NA | NA | 2020-02-21 | 1 | 59588 |  |  | 1 | 良好 | 1 | 21 | 5 | 吳坤民 | 03-598-1711#362 | 依契約規定 | 依契約規定
89 | 東元公司 | 受電箱 PB19 PANEL | 9 | 1∅3W 110/220V | NA | NA | 2020-02-21 | 1 | 59588 |  |  | 1 | 良好 | 1 | 21 | 5 | 吳坤民 | 03-598-1711#362 | 依契約規定 | 依契約規定
90 | 東元公司 | 受電箱 PB20 PANEL | 9 | 1∅3W 110/220V | NA | NA | 2020-02-21 | 1 | 59588 |  |  | 1 | 良好 | 1 | 21 | 5 | 吳坤民 | 03-598-1711#362 | 依契約規定 | 依契約規定
91 | 東元公司 | 受電箱 PB21 PANEL | 9 | 1∅3W 110/220V | NA | NA | 2020-02-21 | 1 | 59588 |  |  | 1 | 良好 | 1 | 21 | 5 | 吳坤民 | 03-598-1711#362 | 依契約規定 | 依契約規定
92 | 東元公司 | 受電箱 PB22 PANEL | 9 | 1∅3W 110/220V | NA | NA | 2020-02-21 | 1 | 50627 |  |  | 1 | 良好 | 1 | 21 | 5 | 吳坤民 | 03-598-1711#362 | 依契約規定 | 依契約規定
93 | 東元公司 | 受電箱 PB23 PANEL | 9 | 1∅3W 110/220V | NA | NA | 2020-02-21 | 1 | 50627 |  |  | 1 | 良好 | 1 | 21 | 5 | 吳坤民 | 03-598-1711#362 | 依契約規定 | 依契約規定
94 | 東元公司 | 受電箱 PB24 PANEL | 9 | 1∅3W 110/220V | NA | NA | 2020-02-21 | 1 | 50627 |  |  | 1 | 良好 | 1 | 21 | 5 | 吳坤民 | 03-598-1711#362 | 依契約規定 | 依契約規定
95 | 東元公司 | 受電箱 PB25 PANEL | 9 | 1∅3W 110/220V | NA | NA | 2020-02-21 | 1 | 50627 |  |  | 1 | 良好 | 1 | 21 | 5 | 吳坤民 | 03-598-1711#362 | 依契約規定 | 依契約規定
96 | 東元公司 | 受電箱 PB26 PANEL | 9 | 1∅3W 110/220V | NA | NA | 2020-02-21 | 1 | 50627 |  |  | 1 | 良好 | 1 | 21 | 5 | 吳坤民 | 03-598-1711#362 | 依契約規定 | 依契約規定
97 | 東元公司 | 受電箱 PB27 PANEL | 9 | 1∅3W 110/220V | NA | NA | 2020-02-21 | 1 | 50627 |  |  | 1 | 良好 | 1 | 21 | 5 | 吳坤民 | 03-598-1711#362 | 依契約規定 | 依契約規定
98 | 東元公司 | 受電箱 PB28 PANEL | 9 | 1∅3W 110/220V | NA | NA | 2020-02-21 | 1 | 50627 |  |  | 1 | 良好 | 1 | 21 | 5 | 吳坤民 | 03-598-1711#362 | 依契約規定 | 依契約規定
99 | 東元公司 | 受電箱 PB29 PANEL | 9 | 1∅3W 110/220V | NA | NA | 2020-02-21 | 1 | 50627 |  |  | 1 | 良好 | 1 | 21 | 5 | 吳坤民 | 03-598-1711#362 | 依契約規定 | 依契約規定
100 | 東元公司 | 受電箱 PB30 PANEL | 9 | 1∅3W 110/220V | NA | NA | 2020-02-21 | 1 | 50627 |  |  | 1 | 良好 | 1 | 21 | 5 | 吳坤民 | 03-598-1711#362 | 依契約規定 | 依契約規定
101 | 東元公司 | 受電箱 PB31 PANEL | 9 | 1∅3W 110/220V | NA | NA | 2020-02-21 | 1 | 50627 |  |  | 1 | 良好 | 1 | 21 | 5 | 吳坤民 | 03-598-1711#362 | 依契約規定 | 依契約規定
102 | 東元公司 | 受電箱 PB32 PANEL | 9 | 1∅3W 110/220V | NA | NA | 2020-02-21 | 1 | 50627 |  |  | 1 | 良好 | 1 | 21 | 5 | 吳坤民 | 03-598-1711#362 | 依契約規定 | 依契約規定
103 | 東元公司 | 受電箱 PB33 PANEL | 9 | 1∅3W 110/220V | NA | NA | 2020-02-21 | 1 | 50627 |  |  | 1 | 良好 | 1 | 21 | 5 | 吳坤民 | 03-598-1711#362 | 依契約規定 | 依契約規定
104 | 東元公司 | 受電箱 PB34 PANEL | 9 | 1∅3W 110/220V | NA | NA | 2020-02-21 | 1 | 50627 |  |  | 1 | 良好 | 1 | 21 | 5 | 吳坤民 | 03-598-1711#362 | 依契約規定 | 依契約規定
105 | 東元公司 | 受電箱 PB35 PANEL | 9 | 1∅3W 110/220V | NA | NA | 2020-02-21 | 1 | 50627 |  |  | 1 | 良好 | 1 | 21 | 5 | 吳坤民 | 03-598-1711#362 | 依契約規定 | 依契約規定
106 | 東元公司 | 受電箱 PB36 PANEL | 9 | 1∅3W 110/220V | NA | NA | 2020-02-21 | 1 | 50627 |  |  | 1 | 良好 | 1 | 21 | 5 | 吳坤民 | 03-598-1711#362 | 依契約規定 | 依契約規定
107 | 東元公司 | 受電箱 PB37 PANEL | 9 | 1∅3W 110/220V | NA | NA | 2020-02-21 | 1 | 50627 |  |  | 1 | 良好 | 1 | 21 | 5 | 吳坤民 | 03-598-1711#362 | 依契約規定 | 依契約規定
108 | 東元公司 | 受電箱 PB38 PANEL | 9 | 1∅3W 110/220V | NA | NA | 2020-02-21 | 1 | 59027 |  |  | 1 | 良好 | 1 | 21 | 5 | 吳坤民 | 03-598-1711#362 | 依契約規定 | 依契約規定
109 | 東元公司 | 受電箱 PB39 PANEL | 9 | 1∅3W 110/220V | NA | NA | 2020-02-21 | 1 | 50627 |  |  | 1 | 良好 | 1 | 21 | 5 | 吳坤民 | 03-598-1711#362 | 依契約規定 | 依契約規定
110 | 東元公司 | 受電箱 PB40 PANEL | 9 | 1∅3W 110/220V | NA | NA | 2020-02-21 | 1 | 50627 |  |  | 1 | 良好 | 1 | 21 | 5 | 吳坤民 | 03-598-1711#362 | 依契約規定 | 依契約規定
111 | 東元公司 | 受電箱 PB41 PANEL | 9 | 1∅3W 110/220V | NA | NA | 2020-02-21 | 1 | 50627 |  |  | 1 | 良好 | 1 | 21 | 5 | 吳坤民 | 03-598-1711#362 | 依契約規定 | 依契約規定
112 | 東元公司 | 電錶箱 KWHMP PANEL | 9 | 3∅4W 220/380V | NA | NA | 2020-02-21 | 1 | 57348 |  |  | 1 | 良好 | 1 | 21 | 5 | 吳坤民 | 03-598-1711#362 | 依契約規定 | 依契約規定
113 | 東元公司 | 電錶箱 KWHMPB PANEL | 9 | 3∅4W 220/380V | NA | NA | 2020-02-21 | 1 | 57348 |  |  | 1 | 良好 | 1 | 21 | 5 | 吳坤民 | 03-598-1711#362 | 依契約規定 | 依契約規定
114 | 東元公司 | 電錶箱 KWHMPK PANEL | 9 | 3∅4W 220/380V | NA | NA | 2020-02-21 | 1 | 54547 |  |  | 1 | 良好 | 1 | 21 | 5 | 吳坤民 | 03-598-1711#362 | 依契約規定 | 依契約規定
115 | 東元公司 | 電錶箱 KWHMPA PANEL | 9 | 3∅4W 220/380V | NA | NA | 2020-02-21 | 1 | 57348 |  |  | 1 | 良好 | 1 | 21 | 5 | 吳坤民 | 03-598-1711#362 | 依契約規定 | 依契約規定
116 | 東元公司 | 電錶箱 KWHM1A PANEL | 9 | 3∅4W 220/380V | NA | NA | 2020-02-21 | 1 | 32537 |  |  | 1 | 良好 | 1 | 21 | 5 | 吳坤民 | 03-598-1711#362 | 依契約規定 | 依契約規定
117 | 東元公司 | 電錶箱 KWHM1B1 PANEL | 9 | 3∅4W 220/380V | NA | NA | 2020-02-21 | 1 | 31417 |  |  | 1 | 良好 | 1 | 21 | 5 | 吳坤民 | 03-598-1711#362 | 依契約規定 | 依契約規定
118 | 東元公司 | 電錶箱 KWHM1B2 PANEL | 9 | 3∅4W 220/380V | NA | NA | 2020-02-21 | 1 | 31417 |  |  | 1 | 良好 | 1 | 21 | 5 | 吳坤民 | 03-598-1711#362 | 依契約規定 | 依契約規定
119 | 東元公司 | 電錶箱 KWHM1B3 PANEL | 9 | 3∅4W 220/380V | NA | NA | 2020-02-21 | 1 | 31417 |  |  | 1 | 良好 | 1 | 21 | 5 | 吳坤民 | 03-598-1711#362 | 依契約規定 | 依契約規定
120 | 東元公司 | 電錶箱 KWHM1B4 PANEL | 9 | 3∅4W 220/380V | NA | NA | 2020-02-21 | 1 | 31417 |  |  | 1 | 良好 | 1 | 21 | 5 | 吳坤民 | 03-598-1711#362 | 依契約規定 | 依契約規定
121 | 東元公司 | 電錶箱 KWHM2A PANEL | 9 | 1∅3W 110/220V | NA | NA | 2020-02-21 | 1 | 92543 |  |  | 1 | 良好 | 1 | 30 | 5 | 吳坤民 | 03-598-1711#362 | 依契約規定 | 依契約規定
122 | 東元公司 | 電錶箱 KWHM3A PANEL | 9 | 1∅3W 110/220V | NA | NA | 2020-02-21 | 1 | 93243 |  |  | 1 | 良好 | 1 | 31 | 5 | 吳坤民 | 03-598-1711#362 | 依契約規定 | 依契約規定
123 | 東元公司 | 電錶箱 KWHM4A PANEL | 9 | 1∅3W 110/220V | NA | NA | 2020-02-21 | 1 | 93243 |  |  | 1 | 良好 | 1 | 33 | 5 | 吳坤民 | 03-598-1711#362 | 依契約規定 | 依契約規定
124 | 東元公司 | 電錶箱 KWHM5A PANEL | 9 | 1∅3W 110/220V | NA | NA | 2020-02-21 | 1 | 93943 |  |  | 1 | 良好 | 1 | 34 | 5 | 吳坤民 | 03-598-1711#362 | 依契約規定 | 依契約規定
125 | 東元公司 | 電錶箱 KWHM6A PANEL | 9 | 1∅3W 110/220V | NA | NA | 2020-02-21 | 1 | 93243 |  |  | 1 | 良好 | 1 | 35 | 5 | 吳坤民 | 03-598-1711#362 | 依契約規定 | 依契約規定
126 | 東元公司 | 電錶箱 KWHM7A PANEL | 9 | 1∅3W 110/220V | NA | NA | 2020-02-21 | 1 | 93243 |  |  | 1 | 良好 | 1 | 36 | 5 | 吳坤民 | 03-598-1711#362 | 依契約規定 | 依契約規定
127 | 東元公司 | 電錶箱 KWHM8A PANEL | 9 | 1∅3W 110/220V | NA | NA | 2020-02-21 | 1 | 93243 |  |  | 1 | 良好 | 1 | 37 | 5 | 吳坤民 | 03-598-1711#362 | 依契約規定 | 依契約規定
128 | 東元公司 | 電錶箱 KWHM9A PANEL | 9 | 1∅3W 110/220V | NA | NA | 2020-02-21 | 1 | 93243 |  |  | 1 | 良好 | 1 | 38 | 5 | 吳坤民 | 03-598-1711#362 | 依契約規定 | 依契約規定
129 | 東元公司 | 電錶箱 KWHM10A PANEL | 9 | 1∅3W 110/220V | NA | NA | 2020-02-21 | 1 | 93243 |  |  | 1 | 良好 | 1 | 39 | 5 | 吳坤民 | 03-598-1711#362 | 依契約規定 | 依契約規定
130 | 東元公司 | 電錶箱 KWHM18A PANEL | 9 | 1∅3W 110/220V | NA | NA | 2020-02-21 | 1 | 93243 |  |  | 1 | 良好 | 1 | 40 | 5 | 吳坤民 | 03-598-1711#362 | 依契約規定 | 依契約規定
131 | 東元公司 | 電錶箱 KWHM19A PANEL | 9 | 1∅3W 110/220V | NA | NA | 2020-02-21 | 1 | 93243 |  |  | 1 | 良好 | 1 | 41 | 5 | 吳坤民 | 03-598-1711#362 | 依契約規定 | 依契約規定
132 | 東元公司 | 電錶箱 KWHM20A PANEL | 9 | 1∅3W 110/220V | NA | NA | 2020-02-21 | 1 | 93243 |  |  | 1 | 良好 | 1 | 42 | 5 | 吳坤民 | 03-598-1711#362 | 依契約規定 | 依契約規定
133 | 東元公司 | 電錶箱 KWHM11A PANEL | 9 | 1∅3W 110/220V | NA | NA | 2020-02-21 | 1 | 93243 |  |  | 1 | 良好 | 1 | 43 | 5 | 吳坤民 | 03-598-1711#362 | 依契約規定 | 依契約規定
134 | 東元公司 | 電錶箱 KWHM12A PANEL | 9 | 1∅3W 110/220V | NA | NA | 2020-02-21 | 1 | 92543 |  |  | 1 | 良好 | 1 | 44 | 5 | 吳坤民 | 03-598-1711#362 | 依契約規定 | 依契約規定
135 | 東元公司 | 電錶箱 KWHM13A PANEL | 9 | 1∅3W 110/220V | NA | NA | 2020-02-21 | 1 | 93243 |  |  | 1 | 良好 | 1 | 45 | 5 | 吳坤民 | 03-598-1711#362 | 依契約規定 | 依契約規定
136 | 東元公司 | 電錶箱 KWHM14A PANEL | 9 | 1∅3W 110/220V | NA | NA | 2020-02-21 | 1 | 93243 |  |  | 1 | 良好 | 1 | 46 | 5 | 吳坤民 | 03-598-1711#362 | 依契約規定 | 依契約規定
137 | 東元公司 | 電錶箱 KWHM15A PANEL | 9 | 1∅3W 110/220V | NA | NA | 2020-02-21 | 1 | 93243 |  |  | 1 | 良好 | 1 | 47 | 5 | 吳坤民 | 03-598-1711#362 | 依契約規定 | 依契約規定
138 | 東元公司 | 電錶箱 KWHM16A PANEL | 9 | 1∅3W 110/220V | NA | NA | 2020-02-21 | 1 | 93243 |  |  | 1 | 良好 | 1 | 48 | 5 | 吳坤民 | 03-598-1711#362 | 依契約規定 | 依契約規定
139 | 東元公司 | 電錶箱 KWHM17A PANEL | 9 | 1∅3W 110/220V | NA | NA | 2020-02-21 | 1 | 93243 |  |  | 1 | 良好 | 1 | 49 | 5 | 吳坤民 | 03-598-1711#362 | 依契約規定 | 依契約規定
140 | 東元公司 | 電錶箱 KWHM2B PANEL | 9 | 1∅3W 110/220V | NA | NA | 2020-02-21 | 1 | 109766 |  |  | 1 | 良好 | 1 | 50 | 5 | 吳坤民 | 03-598-1711#362 | 依契約規定 | 依契約規定
141 | 東元公司 | 電錶箱 KWHM3B PANEL | 9 | 1∅3W 110/220V | NA | NA | 2020-02-21 | 1 | 109766 |  |  | 1 | 良好 | 1 | 51 | 5 | 吳坤民 | 03-598-1711#362 | 依契約規定 | 依契約規定
142 | 東元公司 | 電錶箱 KWHM4B PANEL | 9 | 1∅3W 110/220V | NA | NA | 2020-02-21 | 1 | 109766 |  |  | 1 | 良好 | 1 | 52 | 5 | 吳坤民 | 03-598-1711#362 | 依契約規定 | 依契約規定
143 | 東元公司 | 電錶箱 KWHM5B PANEL | 9 | 1∅3W 110/220V | NA | NA | 2020-02-21 | 1 | 109766 |  |  | 1 | 良好 | 1 | 53 | 5 | 吳坤民 | 03-598-1711#362 | 依契約規定 | 依契約規定
144 | 東元公司 | 電錶箱 KWHM6B PANEL | 9 | 1∅3W 110/220V | NA | NA | 2020-02-21 | 1 | 109766 |  |  | 1 | 良好 | 1 | 55 | 5 | 吳坤民 | 03-598-1711#362 | 依契約規定 | 依契約規定
145 | 東元公司 | 電錶箱 KWHM7B PANEL | 9 | 1∅3W 110/220V | NA | NA | 2020-02-21 | 1 | 109766 |  |  | 1 | 良好 | 1 | 56 | 5 | 吳坤民 | 03-598-1711#362 | 依契約規定 | 依契約規定
146 | 東元公司 | 電錶箱 KWHM8B PANEL | 9 | 1∅3W 110/220V | NA | NA | 2020-02-21 | 1 | 109766 |  |  | 1 | 良好 | 1 | 57 | 5 | 吳坤民 | 03-598-1711#362 | 依契約規定 | 依契約規定
147 | 東元公司 | 電錶箱 KWHM9B PANEL | 9 | 1∅3W 110/220V | NA | NA | 2020-02-21 | 1 | 109766 |  |  | 1 | 良好 | 1 | 58 | 5 | 吳坤民 | 03-598-1711#362 | 依契約規定 | 依契約規定
148 | 東元公司 | 電錶箱 KWHM10B PANEL | 9 | 1∅3W 110/220V | NA | NA | 2020-02-21 | 1 | 109766 |  |  | 1 | 良好 | 1 | 59 | 5 | 吳坤民 | 03-598-1711#362 | 依契約規定 | 依契約規定
149 | 東元公司 | 電錶箱 KWHM11B PANEL | 9 | 1∅3W 110/220V | NA | NA | 2020-02-21 | 1 | 109766 |  |  | 1 | 良好 | 1 | 60 | 5 | 吳坤民 | 03-598-1711#362 | 依契約規定 | 依契約規定
150 | 東元公司 | 電錶箱 KWHM12B PANEL | 9 | 1∅3W 110/220V | NA | NA | 2020-02-21 | 1 | 109766 |  |  | 1 | 良好 | 1 | 61 | 5 | 吳坤民 | 03-598-1711#362 | 依契約規定 | 依契約規定
151 | 東元公司 | 電錶箱 KWHM13B PANEL | 9 | 1∅3W 110/220V | NA | NA | 2020-02-21 | 1 | 109766 |  |  | 1 | 良好 | 1 | 62 | 5 | 吳坤民 | 03-598-1711#362 | 依契約規定 | 依契約規定
152 | 東元公司 | 電錶箱 KWHM14B PANEL | 9 | 1∅3W 110/220V | NA | NA | 2020-02-21 | 1 | 109766 |  |  | 1 | 良好 | 1 | 63 | 5 | 吳坤民 | 03-598-1711#362 | 依契約規定 | 依契約規定
153 | 東元公司 | 電錶箱 KWHM15B PANEL | 9 | 1∅3W 110/220V | NA | NA | 2020-02-21 | 1 | 109766 |  |  | 1 | 良好 | 1 | 64 | 5 | 吳坤民 | 03-598-1711#362 | 依契約規定 | 依契約規定
154 | 東元公司 | 電錶箱 KWHM16B PANEL | 9 | 1∅3W 110/220V | NA | NA | 2020-02-21 | 1 | 109766 |  |  | 1 | 良好 | 1 | 65 | 5 | 吳坤民 | 03-598-1711#362 | 依契約規定 | 依契約規定
155 | 東元公司 | 電錶箱 KWHM17B PANEL | 9 | 1∅3W 110/220V | NA | NA | 2020-02-21 | 1 | 109766 |  |  | 1 | 良好 | 1 | 66 | 5 | 吳坤民 | 03-598-1711#362 | 依契約規定 | 依契約規定
156 | 東元公司 | 電錶箱 KWHM18B PANEL | 9 | 1∅3W 110/220V | NA | NA | 2020-02-21 | 1 | 109766 |  |  | 1 | 良好 | 1 | 67 | 5 | 吳坤民 | 03-598-1711#362 | 依契約規定 | 依契約規定
157 | 東元公司 | 電錶箱 KWHMPC PANEL | 9 | 3∅4W 220/380V | NA | NA | 2020-02-21 | 1 | 58244 |  |  | 1 | 良好 | 1 | 21 | 5 | 吳坤民 | 03-598-1711#362 | 依契約規定 | 依契約規定
158 | 東元公司 | 電錶箱 KWHMPD PANEL | 9 | 3∅4W 220/380V | NA | NA | 2020-02-21 | 1 | 57684 |  |  | 1 | 良好 | 1 | 21 | 5 | 吳坤民 | 03-598-1711#362 | 依契約規定 | 依契約規定
159 | 東元公司 | 電錶箱 KWHM1D PANEL | 9 | 3∅4W 220/380V | NA | NA | 2020-02-21 | 1 | 32313 |  |  | 1 | 良好 | 1 | 21 | 5 | 吳坤民 | 03-598-1711#362 | 依契約規定 | 依契約規定
160 | 東元公司 | 電錶箱 KWHM1C1 PANEL | 9 | 3∅4W 220/380V | NA | NA | 2020-02-21 | 1 | 31193 |  |  | 1 | 良好 | 1 | 21 | 5 | 吳坤民 | 03-598-1711#362 | 依契約規定 | 依契約規定
161 | 東元公司 | 電錶箱 KWHM1C2 PANEL | 9 | 3∅4W 220/380V | NA | NA | 2020-02-21 | 1 | 31193 |  |  | 1 | 良好 | 1 | 21 | 5 | 吳坤民 | 03-598-1711#362 | 依契約規定 | 依契約規定
162 | 東元公司 | 電錶箱 KWHM1C3 PANEL | 9 | 3∅4W 220/380V | NA | NA | 2020-02-21 | 1 | 31193 |  |  | 1 | 良好 | 1 | 21 | 5 | 吳坤民 | 03-598-1711#362 | 依契約規定 | 依契約規定
163 | 東元公司 | 電錶箱 KWHMT PANEL | 9 | 3∅4W 220/380V | NA | NA | 2020-02-21 | 1 | 29905 |  |  | 1 | 良好 | 1 | 21 | 5 | 吳坤民 | 03-598-1711#362 | 依契約規定 | 依契約規定
164 | 東元公司 | 電錶箱 KWHM2C PANEL | 9 | 1∅3W 110/220V | NA | NA | 2020-02-21 | 1 | 59364 |  |  | 1 | 良好 | 1 | 68 | 5 | 吳坤民 | 03-598-1711#362 | 依契約規定 | 依契約規定
165 | 東元公司 | 電錶箱 KWHM3C PANEL | 9 | 1∅3W 110/220V | NA | NA | 2020-02-21 | 1 | 59364 |  |  | 1 | 良好 | 1 | 69 | 5 | 吳坤民 | 03-598-1711#362 | 依契約規定 | 依契約規定
166 | 東元公司 | 電錶箱 KWHM4C PANEL | 9 | 1∅3W 110/220V | NA | NA | 2020-02-21 | 1 | 59364 |  |  | 1 | 良好 | 1 | 70 | 5 | 吳坤民 | 03-598-1711#362 | 依契約規定 | 依契約規定
167 | 東元公司 | 電錶箱 KWHM5C PANEL | 9 | 1∅3W 110/220V | NA | NA | 2020-02-21 | 1 | 109766 |  |  | 1 | 良好 | 1 | 71 | 5 | 吳坤民 | 03-598-1711#362 | 依契約規定 | 依契約規定
168 | 東元公司 | 電錶箱 KWHM6C PANEL | 9 | 1∅3W 110/220V | NA | NA | 2020-02-21 | 1 | 109766 |  |  | 1 | 良好 | 1 | 72 | 5 | 吳坤民 | 03-598-1711#362 | 依契約規定 | 依契約規定
169 | 東元公司 | 電錶箱 KWHM7C PANEL | 9 | 1∅3W 110/220V | NA | NA | 2020-02-21 | 1 | 109766 |  |  | 1 | 良好 | 1 | 73 | 5 | 吳坤民 | 03-598-1711#362 | 依契約規定 | 依契約規定
170 | 東元公司 | 電錶箱 KWHM8C PANEL | 9 | 1∅3W 110/220V | NA | NA | 2020-02-21 | 1 | 109766 |  |  | 1 | 良好 | 1 | 74 | 5 | 吳坤民 | 03-598-1711#362 | 依契約規定 | 依契約規定
171 | 東元公司 | 電錶箱 KWHM9C PANEL | 9 | 1∅3W 110/220V | NA | NA | 2020-02-21 | 1 | 109766 |  |  | 1 | 良好 | 1 | 75 | 5 | 吳坤民 | 03-598-1711#362 | 依契約規定 | 依契約規定
172 | 東元公司 | 電錶箱 KWHM10C PANEL | 9 | 1∅3W 110/220V | NA | NA | 2020-02-21 | 1 | 109766 |  |  | 1 | 良好 | 1 | 76 | 5 | 吳坤民 | 03-598-1711#362 | 依契約規定 | 依契約規定
173 | 東元公司 | 電錶箱 KWHM11C PANEL | 9 | 1∅3W 110/220V | NA | NA | 2020-02-21 | 1 | 109766 |  |  | 1 | 良好 | 1 | 77 | 5 | 吳坤民 | 03-598-1711#362 | 依契約規定 | 依契約規定
174 | 東元公司 | 電錶箱 KWHM12C PANEL | 9 | 1∅3W 110/220V | NA | NA | 2020-02-21 | 1 | 109766 |  |  | 1 | 良好 | 1 | 83 | 5 | 吳坤民 | 03-598-1711#362 | 依契約規定 | 依契約規定
175 | 東元公司 | 電錶箱 KWHM13C PANEL | 9 | 1∅3W 110/220V | NA | NA | 2020-02-21 | 1 | 109766 |  |  | 1 | 良好 | 1 | 84 | 5 | 吳坤民 | 03-598-1711#362 | 依契約規定 | 依契約規定
176 | 東元公司 | 電錶箱 KWHM14C PANEL | 9 | 1∅3W 110/220V | NA | NA | 2020-02-21 | 1 | 109766 |  |  | 1 | 良好 | 1 | 85 | 5 | 吳坤民 | 03-598-1711#362 | 依契約規定 | 依契約規定
177 | 東元公司 | 電錶箱 KWHM15C PANEL | 9 | 1∅3W 110/220V | NA | NA | 2020-02-21 | 1 | 109766 |  |  | 1 | 良好 | 1 | 86 | 5 | 吳坤民 | 03-598-1711#362 | 依契約規定 | 依契約規定
178 | 東元公司 | 電錶箱 KWHM16C PANEL | 9 | 1∅3W 110/220V | NA | NA | 2020-02-21 | 1 | 109766 |  |  | 1 | 良好 | 1 | 87 | 5 | 吳坤民 | 03-598-1711#362 | 依契約規定 | 依契約規定
179 | 東元公司 | 電錶箱 KWHM17C PANEL | 9 | 1∅3W 110/220V | NA | NA | 2020-02-21 | 1 | 109766 |  |  | 1 | 良好 | 1 | 88 | 5 | 吳坤民 | 03-598-1711#362 | 依契約規定 | 依契約規定
180 | 東元公司 | 電錶箱 KWHM18C PANEL | 9 | 1∅3W 110/220V | NA | NA | 2020-02-21 | 1 | 109766 |  |  | 1 | 良好 | 1 | 89 | 5 | 吳坤民 | 03-598-1711#362 | 依契約規定 | 依契約規定
181 | 東元公司 | 電錶箱 KWHM2D PANEL | 9 | 1∅3W 110/220V | NA | NA | 2020-02-21 | 1 | 97305 |  |  | 1 | 良好 | 1 | 90 | 5 | 吳坤民 | 03-598-1711#362 | 依契約規定 | 依契約規定
182 | 東元公司 | 電錶箱 KWHM3D PANEL | 9 | 1∅3W 110/220V | NA | NA | 2020-02-21 | 1 | 95905 |  |  | 1 | 良好 | 1 | 91 | 5 | 吳坤民 | 03-598-1711#362 | 依契約規定 | 依契約規定
183 | 東元公司 | 電錶箱 KWHM4D PANEL | 9 | 1∅3W 110/220V | NA | NA | 2020-02-21 | 1 | 95905 |  |  | 1 | 良好 | 1 | 92 | 5 | 吳坤民 | 03-598-1711#362 | 依契約規定 | 依契約規定
184 | 東元公司 | 電錶箱 KWHM5D PANEL | 9 | 1∅3W 110/220V | NA | NA | 2020-02-21 | 1 | 96605 |  |  | 1 | 良好 | 1 | 101 | 5 | 吳坤民 | 03-598-1711#362 | 依契約規定 | 依契約規定
185 | 東元公司 | 電錶箱 KWHM6D PANEL | 9 | 1∅3W 110/220V | NA | NA | 2020-02-21 | 1 | 95905 |  |  | 1 | 良好 | 1 | 102 | 5 | 吳坤民 | 03-598-1711#362 | 依契約規定 | 依契約規定
186 | 東元公司 | 電錶箱 KWHM7D PANEL | 9 | 1∅3W 110/220V | NA | NA | 2020-02-21 | 1 | 95905 |  |  | 1 | 良好 | 1 | 103 | 5 | 吳坤民 | 03-598-1711#362 | 依契約規定 | 依契約規定
187 | 東元公司 | 電錶箱 KWHM8D PANEL | 9 | 1∅3W 110/220V | NA | NA | 2020-02-21 | 1 | 95905 |  |  | 1 | 良好 | 1 | 105 | 5 | 吳坤民 | 03-598-1711#362 | 依契約規定 | 依契約規定
188 | 東元公司 | 電錶箱 KWHM9D PANEL | 9 | 1∅3W 110/220V | NA | NA | 2020-02-21 | 1 | 95905 |  |  | 1 | 良好 | 1 | 104 | 5 | 吳坤民 | 03-598-1711#362 | 依契約規定 | 依契約規定
189 | 東元公司 | 電錶箱 KWHM10D PANEL | 9 | 1∅3W 110/220V | NA | NA | 2020-02-21 | 1 | 95905 |  |  | 1 | 良好 | 1 | 106 | 5 | 吳坤民 | 03-598-1711#362 | 依契約規定 | 依契約規定
190 | 東元公司 | 電錶箱 KWHM11D PANEL | 9 | 1∅3W 110/220V | NA | NA | 2020-02-21 | 1 | 95905 |  |  | 1 | 良好 | 1 | 107 | 5 | 吳坤民 | 03-598-1711#362 | 依契約規定 | 依契約規定
191 | 東元公司 | 電錶箱 KWHM12D PANEL | 9 | 1∅3W 110/220V | NA | NA | 2020-02-21 | 1 | 84003 |  |  | 1 | 良好 | 1 | 108 | 5 | 吳坤民 | 03-598-1711#362 | 依契約規定 | 依契約規定
192 | 東元公司 | 電錶箱 KWHM13D PANEL | 9 | 1∅3W 110/220V | NA | NA | 2020-02-21 | 1 | 95905 |  |  | 1 | 良好 | 1 | 109 | 5 | 吳坤民 | 03-598-1711#362 | 依契約規定 | 依契約規定
193 | 東元公司 | 電錶箱 KWHM14D PANEL | 9 | 1∅3W 110/220V | NA | NA | 2020-02-21 | 1 | 95905 |  |  | 1 | 良好 | 1 | 110 | 5 | 吳坤民 | 03-598-1711#362 | 依契約規定 | 依契約規定
194 | 東元公司 | 電錶箱 KWHM15D PANEL | 9 | 1∅3W 110/220V | NA | NA | 2020-02-21 | 1 | 95905 |  |  | 1 | 良好 | 1 | 111 | 5 | 吳坤民 | 03-598-1711#362 | 依契約規定 | 依契約規定
195 | 東元公司 | 電錶箱 KWHM16D PANEL | 9 | 1∅3W 110/220V | NA | NA | 2020-02-21 | 1 | 95905 |  |  | 1 | 良好 | 1 | 112 | 5 | 吳坤民 | 03-598-1711#362 | 依契約規定 | 依契約規定
196 | 東元公司 | 電錶箱 KWHM17D PANEL | 9 | 1∅3W 110/220V | NA | NA | 2020-02-21 | 1 | 95905 |  |  | 1 | 良好 | 1 | 113 | 5 | 吳坤民 | 03-598-1711#362 | 依契約規定 | 依契約規定
197 | 東元公司 | 電錶箱 KWHM18D PANEL | 9 | 1∅3W 110/220V | NA | NA | 2020-02-21 | 1 | 95905 |  |  | 1 | 良好 | 1 | 114 | 5 | 吳坤民 | 03-598-1711#362 | 依契約規定 | 依契約規定
198 | 東元公司 | 電錶箱 KWHM19D PANEL | 9 | 1∅3W 110/220V | NA | NA | 2020-02-21 | 1 | 95905 |  |  | 1 | 良好 | 1 | 115 | 5 | 吳坤民 | 03-598-1711#362 | 依契約規定 | 依契約規定
199 | 東元公司 | 電錶箱 KWHM20D PANEL | 9 | 1∅3W 110/220V | NA | NA | 2020-02-21 | 1 | 95905 |  |  | 1 | 良好 | 1 | 116 | 5 | 吳坤民 | 03-598-1711#362 | 依契約規定 | 依契約規定
200 | 東元公司 | 電錶箱 KWHM21D PANEL | 9 | 1∅3W 110/220V | NA | NA | 2020-02-21 | 1 | 95905 |  |  | 1 | 良好 | 1 | 117 | 5 | 吳坤民 | 03-598-1711#362 | 依契約規定 | 依契約規定
201 | 東元公司 | 低壓配電盤 MP PANEL | 9 | 3∅4W 220/380V | NA | NA | 2020-02-21 | 1 | 437847 |  |  | 1 | 良好 | 1 | 82 | 5 | 吳坤民 | 03-598-1711#362 | 依契約規定 | 依契約規定
202 | 東元公司 | 低壓配電盤 EMP PANEL | 9 | 3∅4W 220/380V | NA | NA | 2020-02-21 | 1 | 295024 |  |  | 1 | 良好 | 1 | 82 | 5 | 吳坤民 | 03-598-1711#362 | 依契約規定 | 依契約規定
203 | 東元公司 | 低壓分電箱 EFP PANEL | 9 | 3∅4W 220/380V | NA | NA | 2020-02-21 | 1 | 54043 |  |  | 1 | 良好 | 1 | 100 | 5 | 吳坤民 | 03-598-1711#362 | 依契約規定 | 依契約規定
204 | 東元公司 | 低壓分電箱 EMPW PANEL | 9 | 3∅4W 220/380V | NA | NA | 2020-02-21 | 1 | 47265 |  |  | 1 | 良好 | 1 | 95 | 5 | 吳坤民 | 03-598-1711#362 | 依契約規定 | 依契約規定
205 | 東元公司 | 低壓分電箱 EV PANEL | 9 | 3∅4W 220/380V | NA | NA | 2020-02-21 | 1 | 37807 |  |  | 1 | 良好 | 1 | 96 | 5 | 吳坤民 | 03-598-1711#362 | 依契約規定 | 依契約規定
206 | 東元公司 | 低壓分電箱 EML PANEL | 9 | 3∅4W 220/380V | NA | NA | 2020-02-21 | 1 | 50514 |  |  | 1 | 良好 | 1 | 82 | 5 | 吳坤民 | 03-598-1711#362 | 依契約規定 | 依契約規定
207 | 東元公司 | 低壓分電箱 PWS1 PANEL | 9 | 3∅4W 220/380V | NA | NA | 2020-02-21 | 1 | 34384 |  |  | 1 | 良好 | 1 | 95 | 5 | 吳坤民 | 03-598-1711#362 | 依契約規定 | 依契約規定
208 | 東元公司 | 低壓分電箱 PWS2 PANEL | 9 | 3∅4W 220/380V | NA | NA | 2020-02-21 | 1 | 34384 |  |  | 1 | 良好 | 1 | 95 | 5 | 吳坤民 | 03-598-1711#362 | 依契約規定 | 依契約規定
209 | 東元公司 | 低壓分電箱 PWS3 PANEL | 9 | 3∅4W 220/380V | NA | NA | 2020-02-21 | 1 | 34384 |  |  | 1 | 良好 | 1 | 95 | 5 | 吳坤民 | 03-598-1711#362 | 依契約規定 | 依契約規定
210 | 東元公司 | 低壓分電箱 PWS4 PANEL | 9 | 3∅4W 220/380V | NA | NA | 2020-02-21 | 1 | 34384 |  |  | 1 | 良好 | 1 | 95 | 5 | 吳坤民 | 03-598-1711#362 | 依契約規定 | 依契約規定
211 | 東元公司 | 低壓分電箱 PWS5 PANEL | 9 | 3∅4W 220/380V | NA | NA | 2020-02-21 | 1 | 34384 |  |  | 1 | 良好 | 1 | 95 | 5 | 吳坤民 | 03-598-1711#362 | 依契約規定 | 依契約規定
212 | 東元公司 | 低壓分電箱 PWS6 PANEL | 9 | 3∅4W 220/380V | NA | NA | 2020-02-21 | 1 | 34384 |  |  | 1 | 良好 | 1 | 95 | 5 | 吳坤民 | 03-598-1711#362 | 依契約規定 | 依契約規定
213 | 東元公司 | 低壓分電箱 PS1 PANEL | 9 | 3∅4W 220/380V | NA | NA | 2020-02-21 | 1 | 34384 |  |  | 1 | 良好 | 1 | 95 | 5 | 吳坤民 | 03-598-1711#362 | 依契約規定 | 依契約規定
214 | 東元公司 | 低壓分電箱 PS2 PANEL | 9 | 3∅4W 220/380V | NA | NA | 2020-02-21 | 1 | 34384 |  |  | 1 | 良好 | 1 | 120 | 5 | 吳坤民 | 03-598-1711#362 | 依契約規定 | 依契約規定
215 | 東元公司 | 低壓分電箱 PS3 PANEL | 9 | 3∅4W 220/380V | NA | NA | 2020-02-21 | 1 | 34384 |  |  | 1 | 良好 | 1 | 95 | 5 | 吳坤民 | 03-598-1711#362 | 依契約規定 | 依契約規定
216 | 東元公司 | 低壓分電箱 PWR1 PANEL | 9 | 3∅4W 220/380V | NA | NA | 2020-02-21 | 1 | 34384 |  |  | 1 | 良好 | 1 | 95 | 5 | 吳坤民 | 03-598-1711#362 | 依契約規定 | 依契約規定
217 | 東元公司 | 低壓分電箱 PWR2 PANEL | 9 | 3∅4W 220/380V | NA | NA | 2020-02-21 | 1 | 34384 |  |  | 1 | 良好 | 1 | 95 | 5 | 吳坤民 | 03-598-1711#362 | 依契約規定 | 依契約規定
218 | 東元公司 | 低壓分電箱 PWR3 PANEL | 9 | 3∅4W 220/380V | NA | NA | 2020-02-21 | 1 | 34384 |  |  | 1 | 良好 | 1 | 95 | 5 | 吳坤民 | 03-598-1711#362 | 依契約規定 | 依契約規定
219 | 東元公司 | 低壓分電箱 PWR4 PANEL | 9 | 3∅4W 220/380V | NA | NA | 2020-02-21 | 1 | 34384 |  |  | 1 | 良好 | 1 | 95 | 5 | 吳坤民 | 03-598-1711#362 | 依契約規定 | 依契約規定
220 | 東元公司 | 低壓分電箱 ML PANEL | 9 | 3∅4W 220/380V | NA | NA | 2020-02-21 | 1 | 66362 |  |  | 1 | 良好 | 1 | 82 | 5 | 吳坤民 | 03-598-1711#362 | 依契約規定 | 依契約規定
221 | 東元公司 | 低壓分電箱 PA PANEL | 9 | 3∅4W 220/380V | NA | NA | 2020-02-21 | 1 | 20642 |  |  | 1 | 良好 | 1 | 121 | 5 | 吳坤民 | 03-598-1711#362 | 依契約規定 | 依契約規定
222 | 東元公司 | 低壓分電箱 PB PANEL | 9 | 3∅4W 220/380V | NA | NA | 2020-02-21 | 1 | 20642 |  |  | 1 | 良好 | 1 | 121 | 5 | 吳坤民 | 03-598-1711#362 | 依契約規定 | 依契約規定
223 | 東元公司 | 低壓分電箱 EP1L1 PANEL | 9 | 3∅4W 220/380V | NA | NA | 2020-02-21 | 1 | 17954 |  |  | 1 | 良好 | 1 | 99 | 5 | 吳坤民 | 03-598-1711#362 | 依契約規定 | 依契約規定
224 | 東元公司 | 低壓分電箱 MAC PANEL | 9 | 3∅4W 220/380V | NA | NA | 2020-02-21 | 1 | 66922 |  |  | 1 | 良好 | 1 | 82 | 5 | 吳坤民 | 03-598-1711#362 | 依契約規定 | 依契約規定
225 | 東元公司 | 低壓分電箱 P1AAC PANEL | 9 | 3∅4W 220/380V | NA | NA | 2020-02-21 | 1 | 10640 |  |  | 1 | 良好 | 1 | 94 | 5 | 吳坤民 | 03-598-1711#362 | 依契約規定 | 依契約規定
226 | 東元公司 | 低壓分電箱 P1BAC PANEL | 9 | 3∅4W 220/380V | NA | NA | 2020-02-21 | 1 | 10640 |  |  | 1 | 良好 | 1 | 122 | 5 | 吳坤民 | 03-598-1711#362 | 依契約規定 | 依契約規定
227 | 東元公司 | 低壓分電箱 P1AC1 PANEL | 9 | 3∅4W 220/380V | NA | NA | 2020-02-21 | 1 | 11312 |  |  | 1 | 良好 | 1 | 99 | 5 | 吳坤民 | 03-598-1711#362 | 依契約規定 | 依契約規定
228 | 東元公司 | 低壓分電箱 P1AC2 PANEL | 9 | 3∅4W 220/380V | NA | NA | 2020-02-21 | 1 | 11312 |  |  | 1 | 良好 | 1 | 96 | 5 | 吳坤民 | 03-598-1711#362 | 依契約規定 | 依契約規定
229 | 東元公司 | 低壓分電箱 P1AC3 PANEL | 9 | 3∅4W 220/380V | NA | NA | 2020-02-21 | 1 | 11312 |  |  | 1 | 良好 | 1 | 123 | 5 | 吳坤民 | 03-598-1711#362 | 依契約規定 | 依契約規定
230 | 東元公司 | 低壓分電箱 P1AC4 PANEL | 9 | 3∅4W 220/380V | NA | NA | 2020-02-21 | 1 | 11312 |  |  | 1 | 良好 | 1 | 123 | 5 | 吳坤民 | 03-598-1711#362 | 依契約規定 | 依契約規定
231 | 東元公司 | 低壓配電盤 MPK PANEL | 9 | 3∅4W 220/380V | NA | NA | 2020-02-21 | 1 | 408723 |  |  | 1 | 良好 | 1 | 82 | 5 | 吳坤民 | 03-598-1711#362 | 依契約規定 | 依契約規定
232 | 東元公司 | 低壓分電箱 MPK-1 PANEL | 9 | 3∅4W 220/380V | NA | NA | 2020-02-21 | 1 | NA |  |  | 1 | 良好 | 1 | 95 | 5 | 吳坤民 | 03-598-1711#362 | 依契約規定 | 依契約規定
233 | 東元公司 | 低壓配電盤 EMPK PANEL | 9 | 3∅4W 220/380V | NA | NA | 2020-02-21 | 1 | 126118 |  |  | 1 | 良好 | 1 | 82 | 5 | 吳坤民 | 03-598-1711#362 | 依契約規定 | 依契約規定
234 | 東元公司 | 低壓分電箱 EMPK-1 PANEL | 9 | 3∅4W 220/380V | NA | NA | 2020-02-21 | 1 | NA |  |  | 1 | 良好 | 1 | 95 | 5 | 吳坤民 | 03-598-1711#362 | 依契約規定 | 依契約規定
235 | 東元公司 | 低壓分電箱 SFB1 PANEL | 9 | 3∅4W 220/380V | NA | NA | 2020-02-21 | 1 | 42842 |  |  | 1 | 良好 | 1 | 125 | 5 | 吳坤民 | 03-598-1711#362 | 依契約規定 | 依契約規定
236 | 東元公司 | 低壓分電箱 SFB2 PANEL | 9 | 3∅4W 220/380V | NA | NA | 2020-02-21 | 1 | 43901 |  |  | 1 | 良好 | 1 | 125 | 5 | 吳坤民 | 03-598-1711#362 | 依契約規定 | 依契約規定
237 | 東元公司 | 低壓分電箱 PK PANEL | 9 | 3∅4W 220/380V | NA | NA | 2020-02-21 | 1 | 63273 |  |  | 1 | 良好 | 1 | 82 | 5 | 吳坤民 | 03-598-1711#362 | 依契約規定 | 依契約規定
238 | 東元公司 | 低壓分電箱 PK-1 PANEL | 9 | 3∅4W 110/190V | NA | NA | 2020-02-21 | 1 | NA |  |  | 1 | 良好 | 1 | 82 | 5 | 吳坤民 | 03-598-1711#362 | 依契約規定 | 依契約規定
239 | 東元公司 | 低壓分電箱 EFB1 PANEL | 9 | 3∅4W 220/380V | NA | NA | 2020-02-21 | 1 | 48045 |  |  | 1 | 良好 | 1 | 139 | 5 | 吳坤民 | 03-598-1711#362 | 依契約規定 | 依契約規定
240 | 東元公司 | 低壓分電箱 EFB2 PANEL | 9 | 3∅4W 220/380V | NA | NA | 2020-02-21 | 1 | 49277 |  |  | 1 | 良好 | 1 | 139 | 5 | 吳坤民 | 03-598-1711#362 | 依契約規定 | 依契約規定
241 | 東元公司 | 低壓分電箱 EB2SD PANEL | 9 | 3∅4W 220/380V | NA | NA | 2020-02-21 | 1 | 63059 |  |  | 1 | 良好 | 1 | 95 | 5 | 吳坤民 | 03-598-1711#362 | 依契約規定 | 依契約規定
242 | 東元公司 | 低壓配電盤 MPA PANEL | 9 | 3∅4W 220/380V | NA | NA | 2020-02-21 | 1 | 447717 |  |  | 1 | 良好 | 1 | 82 | 5 | 吳坤民 | 03-598-1711#362 | 依契約規定 | 依契約規定
243 | 東元公司 | 低壓配電盤 EMPA PANEL | 9 | 3∅4W 220/380V | NA | NA | 2020-02-21 | 1 | 322746 |  |  | 1 | 良好 | 1 | 82 | 5 | 吳坤民 | 03-598-1711#362 | 依契約規定 | 依契約規定
244 | 東元公司 | 低壓配電盤 MPB PANEL | 9 | 3∅4W 220/380V | NA | NA | 2020-02-21 | 1 | 448837 |  |  | 1 | 良好 | 1 | 82 | 5 | 吳坤民 | 03-598-1711#362 | 依契約規定 | 依契約規定
245 | 東元公司 | 低壓配電盤 MPC PANEL | 9 | 3∅4W 220/380V | NA | NA | 2020-02-21 | 1 | 448837 |  |  | 1 | 良好 | 1 | 82 | 5 | 吳坤民 | 03-598-1711#362 | 依契約規定 | 依契約規定
246 | 東元公司 | 低壓配電盤 EMPB PANEL | 9 | 3∅4W 220/380V | NA | NA | 2020-02-21 | 1 | 326778 |  |  | 1 | 良好 | 1 | 82 | 5 | 吳坤民 | 03-598-1711#362 | 依契約規定 | 依契約規定
247 | 東元公司 | 低壓配電盤 EMPC PANEL | 9 | 3∅4W 220/380V | NA | NA | 2020-02-21 | 1 | 326778 |  |  | 1 | 良好 | 1 | 82 | 5 | 吳坤民 | 03-598-1711#362 | 依契約規定 | 依契約規定
248 | 東元公司 | 低壓配電盤 MPD PANEL | 9 | 3∅4W 220/380V | NA | NA | 2020-02-21 | 1 | 448837 |  |  | 1 | 良好 | 1 | 82 | 5 | 吳坤民 | 03-598-1711#362 | 依契約規定 | 依契約規定
249 | 東元公司 | 低壓配電盤 EMPD PANEL | 9 | 3∅4W 220/380V | NA | NA | 2020-02-21 | 1 | 326778 |  |  | 1 | 良好 | 1 | 82 | 5 | 吳坤民 | 03-598-1711#362 | 依契約規定 | 依契約規定
250 | 東元公司 | 低壓分電箱 EFA(A) PANEL | 9 | 3∅4W 220/380V | NA | NA | 2020-02-21 | 1 | 9856 |  |  | 1 | 良好 | 1 | 94 | 5 | 吳坤民 | 03-598-1711#362 | 依契約規定 | 依契約規定
251 | 東元公司 | 低壓分電箱 EFA(B) PANEL | 9 | 3∅4W 220/380V | NA | NA | 2020-02-21 | 1 | 9856 |  |  | 1 | 良好 | 1 | 51 | 5 | 吳坤民 | 03-598-1711#362 | 依契約規定 | 依契約規定
252 | 東元公司 | 低壓分電箱 EFA(C) PANEL | 9 | 3∅4W 220/380V | NA | NA | 2020-02-21 | 1 | 9856 |  |  | 1 | 良好 | 1 | 69 | 5 | 吳坤民 | 03-598-1711#362 | 依契約規定 | 依契約規定
253 | 東元公司 | 低壓分電箱 EFA(D) PANEL | 9 | 3∅4W 220/380V | NA | NA | 2020-02-21 | 1 | 9856 |  |  | 1 | 良好 | 1 | 82 | 5 | 吳坤民 | 03-598-1711#362 | 依契約規定 | 依契約規定
254 | 東元公司 | 低壓分電箱 EFP(A) PANEL | 9 | 3∅4W 220/380V | NA | NA | 2020-02-21 | 1 | 52083 |  |  | 1 | 良好 | 1 | 44137 | 5 | 吳坤民 | 03-598-1711#362 | 依契約規定 | 依契約規定
255 | 東元公司 | 低壓分電箱 EFP(B) PANEL | 9 | 3∅4W 220/380V | NA | NA | 2020-02-21 | 1 | 52083 |  |  | 1 | 良好 | 1 | 61137 | 5 | 吳坤民 | 03-598-1711#362 | 依契約規定 | 依契約規定
256 | 東元公司 | 低壓分電箱 EFP(C) PANEL | 9 | 3∅4W 220/380V | NA | NA | 2020-02-21 | 1 | 52083 |  |  | 1 | 良好 | 1 | 83137 | 5 | 吳坤民 | 03-598-1711#362 | 依契約規定 | 依契約規定
257 | 東元公司 | 低壓分電箱 EFP(D) PANEL | 9 | 3∅4W 220/380V | NA | NA | 2020-02-21 | 1 | 52083 |  |  | 1 | 良好 | 1 | 108137 | 5 | 吳坤民 | 03-598-1711#362 | 依契約規定 | 依契約規定
258 | 東元公司 | 低壓分電箱 EV(A) PANEL | 9 | 3∅4W 220/380V | NA | NA | 2020-02-21 | 1 | 122177 |  |  | 1 | 良好 | 1 | 139137 | 5 | 吳坤民 | 03-598-1711#362 | 依契約規定 | 依契約規定
259 | 東元公司 | 低壓分電箱 EV(B) PANEL | 9 | 3∅4W 220/380V | NA | NA | 2020-02-21 | 1 | 122177 |  |  | 1 | 良好 | 1 | 139137 | 5 | 吳坤民 | 03-598-1711#362 | 依契約規定 | 依契約規定
260 | 東元公司 | 低壓分電箱 EV(C) PANEL | 9 | 3∅4W 220/380V | NA | NA | 2020-02-21 | 1 | 122177 |  |  | 1 | 良好 | 1 | 139137 | 5 | 吳坤民 | 03-598-1711#362 | 依契約規定 | 依契約規定
261 | 東元公司 | 低壓分電箱 EV(D) PANEL | 9 | 3∅4W 220/380V | NA | NA | 2020-02-21 | 1 | 122177 |  |  | 1 | 良好 | 1 | 139137 | 5 | 吳坤民 | 03-598-1711#362 | 依契約規定 | 依契約規定
262 | 東元公司 | 低壓分電箱 EPP(A) PANEL | 9 | 3∅4W 220/380V | NA | NA | 2020-02-21 | 1 | 55946 |  |  | 1 | 良好 | 1 | 142 | 5 | 吳坤民 | 03-598-1711#362 | 依契約規定 | 依契約規定
263 | 東元公司 | 低壓分電箱 EPP(B) PANEL | 9 | 3∅4W 220/380V | NA | NA | 2020-02-21 | 1 | 55946 |  |  | 1 | 良好 | 1 | 142 | 5 | 吳坤民 | 03-598-1711#362 | 依契約規定 | 依契約規定
264 | 東元公司 | 低壓分電箱 EPP(C) PANEL | 9 | 3∅4W 220/380V | NA | NA | 2020-02-21 | 1 | 55946 |  |  | 1 | 良好 | 1 | 120 | 5 | 吳坤民 | 03-598-1711#362 | 依契約規定 | 依契約規定
265 | 東元公司 | 低壓分電箱 EPP(D) PANEL | 9 | 3∅4W 220/380V | NA | NA | 2020-02-21 | 1 | 55946 |  |  | 1 | 良好 | 1 | 120 | 5 | 吳坤民 | 03-598-1711#362 | 依契約規定 | 依契約規定
266 | 東元公司 | 低壓分電箱 SEV(A) PANEL | 9 | 3∅4W 220/380V | NA | NA | 2020-02-21 | 1 | 15288 |  |  | 1 | 良好 | 1 | 139139 | 5 | 吳坤民 | 03-598-1711#362 | 依契約規定 | 依契約規定
267 | 東元公司 | 低壓分電箱 SEV(B) PANEL | 9 | 3∅4W 220/380V | NA | NA | 2020-02-21 | 1 | 15288 |  |  | 1 | 良好 | 1 | 139139 | 5 | 吳坤民 | 03-598-1711#362 | 依契約規定 | 依契約規定
268 | 東元公司 | 低壓分電箱 SEV(C) PANEL | 9 | 3∅4W 220/380V | NA | NA | 2020-02-21 | 1 | 15288 |  |  | 1 | 良好 | 1 | 139139 | 5 | 吳坤民 | 03-598-1711#362 | 依契約規定 | 依契約規定
269 | 東元公司 | 低壓分電箱 SEV(D) PANEL | 9 | 3∅4W 220/380V | NA | NA | 2020-02-21 | 1 | 15288 |  |  | 1 | 良好 | 1 | 139139 | 5 | 吳坤民 | 03-598-1711#362 | 依契約規定 | 依契約規定
270 | 東元公司 | 低壓分電箱 EM1B(1) PANEL | 9 | 3∅4W 220/380V | NA | NA | 2020-02-21 | 1 | 99086 |  |  | 1 | 良好 | 1 | 101 | 5 | 吳坤民 | 03-598-1711#362 | 依契約規定 | 依契約規定
271 | 東元公司 | 低壓分電箱 EM1B(2) PANEL | 9 | 3∅4W 220/380V | NA | NA | 2020-02-21 | 1 | 99198 |  |  | 1 | 良好 | 1 | 102 | 5 | 吳坤民 | 03-598-1711#362 | 依契約規定 | 依契約規定
272 | 東元公司 | 低壓分電箱 EM1C(1) PANEL | 9 | 3∅4W 220/380V | NA | NA | 2020-02-21 | 1 | 99198 |  |  | 1 | 良好 | 1 | 144 | 5 | 吳坤民 | 03-598-1711#362 | 依契約規定 | 依契約規定
273 | 東元公司 | 低壓分電箱 EM1C(2) PANEL | 9 | 3∅4W 220/380V | NA | NA | 2020-02-21 | 1 | 99198 |  |  | 1 | 良好 | 1 | 144 | 5 | 吳坤民 | 03-598-1711#362 | 依契約規定 | 依契約規定
274 | 東元公司 | 低壓分電箱 EM1B(3) PANEL | 9 | 3∅4W 220/380V | NA | NA | 2020-02-21 | 1 | 97182 |  |  | 1 | 良好 | 1 | 144 | 5 | 吳坤民 | 03-598-1711#362 | 依契約規定 | 依契約規定
275 | 東元公司 | 低壓分電箱 EM1B(4) PANEL | 9 | 3∅4W 220/380V | NA | NA | 2020-02-21 | 1 | 97182 |  |  | 1 | 良好 | 1 | 144 | 5 | 吳坤民 | 03-598-1711#362 | 依契約規定 | 依契約規定
276 | 東元公司 | 低壓分電箱 EM1C(3) PANEL | 9 | 3∅4W 220/380V | NA | NA | 2020-02-21 | 1 | 97182 |  |  | 1 | 良好 | 1 | 144 | 5 | 吳坤民 | 03-598-1711#362 | 依契約規定 | 依契約規定
277 | 東元公司 | 低壓配電盤 M1B(1) PANEL | 9 | 3∅4W 220/380V | NA | NA | 2020-02-21 | 1 | 207161 |  |  | 1 | 良好 | 1 | 144 | 5 | 吳坤民 | 03-598-1711#362 | 依契約規定 | 依契約規定
278 | 東元公司 | 低壓配電盤 M1B(2) PANEL | 9 | 3∅4W 220/380V | NA | NA | 2020-02-21 | 1 | 207161 |  |  | 1 | 良好 | 1 | 144 | 5 | 吳坤民 | 03-598-1711#362 | 依契約規定 | 依契約規定
279 | 東元公司 | 低壓配電盤 M1C(1) PANEL | 9 | 3∅4W 220/380V | NA | NA | 2020-02-21 | 1 | 207161 |  |  | 1 | 良好 | 1 | 144 | 5 | 吳坤民 | 03-598-1711#362 | 依契約規定 | 依契約規定
280 | 東元公司 | 低壓配電盤 M1C(2) PANEL | 9 | 3∅4W 220/380V | NA | NA | 2020-02-21 | 1 | 207161 |  |  | 1 | 良好 | 1 | 144 | 5 | 吳坤民 | 03-598-1711#362 | 依契約規定 | 依契約規定
281 | 東元公司 | 低壓配電盤 M1B(3) PANEL | 9 | 3∅4W 220/380V | NA | NA | 2020-02-21 | 1 | 204473 |  |  | 1 | 良好 | 1 | 144 | 5 | 吳坤民 | 03-598-1711#362 | 依契約規定 | 依契約規定
282 | 東元公司 | 低壓配電盤 M1B(4) PANEL | 9 | 3∅4W 220/380V | NA | NA | 2020-02-21 | 1 | 204473 |  |  | 1 | 良好 | 1 | 144 | 5 | 吳坤民 | 03-598-1711#362 | 依契約規定 | 依契約規定
283 | 東元公司 | 低壓配電盤 M1C(3) PANEL | 9 | 3∅4W 220/380V | NA | NA | 2020-02-21 | 1 | 202232 |  |  | 1 | 良好 | 1 | 144 | 5 | 吳坤民 | 03-598-1711#362 | 依契約規定 | 依契約規定
284 | 東元公司 | 低壓分電箱 EM1A PANEL | 9 | 3∅4W 220/380V | NA | NA | 2020-02-21 | 1 | 85629 |  |  | 1 | 良好 | 1 | 97 | 5 | 吳坤民 | 03-598-1711#362 | 依契約規定 | 依契約規定
285 | 東元公司 | 低壓分電箱 EM1D PANEL | 9 | 3∅4W 220/380V | NA | NA | 2020-02-21 | 1 | 85629 |  |  | 1 | 良好 | 1 | 98 | 5 | 吳坤民 | 03-598-1711#362 | 依契約規定 | 依契約規定
286 | 東元公司 | 低壓配電盤 M1A PANEL | 9 | 3∅4W 220/380V | NA | NA | 2020-02-21 | 1 | 208650 |  |  | 1 | 良好 | 1 | 97 | 5 | 吳坤民 | 03-598-1711#362 | 依契約規定 | 依契約規定
287 | 東元公司 | 低壓配電盤 M1D PANEL | 9 | 3∅4W 220/380V | NA | NA | 2020-02-21 | 1 | 208650 |  |  | 1 | 良好 | 1 | 98 | 5 | 吳坤民 | 03-598-1711#362 | 依契約規定 | 依契約規定
288 | 東元公司 | 低壓配電盤 GPA PANEL | 9 | 3∅4W 220/380V | NA | NA | 2020-02-21 | 1 | 532031 |  |  | 1 | 良好 | 1 | 97 | 5 | 吳坤民 | 03-598-1711#362 | 依契約規定 | 依契約規定
289 | 東元公司 | 低壓配電盤 GPB PANEL | 9 | 3∅4W 220/380V | NA | NA | 2020-02-21 | 1 | 496245 |  |  | 1 | 良好 | 1 | 132 | 5 | 吳坤民 | 03-598-1711#362 | 依契約規定 | 依契約規定
290 | 東元公司 | 低壓分電箱 B2LKA PANEL | 9 | 3∅4W 220/380V | NA | NA | 2020-02-21 | 1 | 23724 |  |  | 1 | 良好 | 1 | 95 | 5 | 吳坤民 | 03-598-1711#362 | 依契約規定 | 依契約規定
291 | 東元公司 | 低壓分電箱 B2LKB PANEL | 9 | 3∅4W 220/380V | NA | NA | 2020-02-21 | 1 | 23724 |  |  | 1 | 良好 | 1 | 133 | 5 | 吳坤民 | 03-598-1711#362 | 依契約規定 | 依契約規定
292 | 東元公司 | 低壓分電箱 EB2LKA PANEL | 9 | 3∅4W 220/380V | NA | NA | 2020-02-21 | 1 | 12836 |  |  | 1 | 良好 | 1 | 95 | 5 | 吳坤民 | 03-598-1711#362 | 依契約規定 | 依契約規定
293 | 東元公司 | 低壓分電箱 EB2LKB PANEL | 9 | 3∅4W 220/380V | NA | NA | 2020-02-21 | 1 | 12836 |  |  | 1 | 良好 | 1 | 133 | 5 | 吳坤民 | 03-598-1711#362 | 依契約規定 | 依契約規定
294 | 東元公司 | 低壓分電箱 B1LKA PANEL | 9 | 3∅4W 220/380V | NA | NA | 2020-02-21 | 1 | 32356 |  |  | 1 | 良好 | 1 | 82 | 5 | 吳坤民 | 03-598-1711#362 | 依契約規定 | 依契約規定
295 | 東元公司 | 低壓分電箱 B1LKB PANEL | 9 | 3∅4W 220/380V | NA | NA | 2020-02-21 | 1 | 31504 |  |  | 1 | 良好 | 1 | 132 | 5 | 吳坤民 | 03-598-1711#362 | 依契約規定 | 依契約規定
296 | 東元公司 | 低壓分電箱 EB1LKB PANEL | 9 | 3∅4W 220/380V | NA | NA | 2020-02-21 | 1 | 16006 |  |  | 1 | 良好 | 1 | 132 | 5 | 吳坤民 | 03-598-1711#362 | 依契約規定 | 依契約規定
297 | 東元公司 | 低壓分電箱 EB1LKA PANEL | 9 | 3∅4W 220/380V | NA | NA | 2020-02-21 | 1 | 23695 |  |  | 1 | 良好 | 1 | 82 | 5 | 吳坤民 | 03-598-1711#362 | 依契約規定 | 依契約規定
298 | 東元公司 | 低壓分電箱 P1L1 PANEL | 9 | 3∅4W 220/380V | NA | NA | 2020-02-21 | 1 | 18173 |  |  | 1 | 良好 | 1 | 99 | 5 | 吳坤民 | 03-598-1711#362 | 依契約規定 | 依契約規定
299 | 東元公司 | 低壓分電箱 P1L2 PANEL | 9 | 3∅4W 220/380V | NA | NA | 2020-02-21 | 1 | 16829 |  |  | 1 | 良好 | 1 | 96 | 5 | 吳坤民 | 03-598-1711#362 | 依契約規定 | 依契約規定
300 | 東元公司 | 低壓分電箱 P1L3 PANEL | 9 | 3∅4W 220/380V | NA | NA | 2020-02-21 | 1 | 16829 |  |  | 1 | 良好 | 1 | 123 | 5 | 吳坤民 | 03-598-1711#362 | 依契約規定 | 依契約規定
301 | 東元公司 | 低壓分電箱 P1L4 PANEL | 9 | 3∅4W 220/380V | NA | NA | 2020-02-21 | 1 | 16829 |  |  | 1 | 良好 | 1 | 123 | 5 | 吳坤民 | 03-598-1711#362 | 依契約規定 | 依契約規定
302 | 東元公司 | 低壓分電箱 P1LA PANEL | 9 | 3∅4W 220/380V | NA | NA | 2020-02-21 | 1 | 25370 |  |  | 1 | 良好 | 1 | 94 | 5 | 吳坤民 | 03-598-1711#362 | 依契約規定 | 依契約規定
303 | 東元公司 | 低壓分電箱 P1LB PANEL | 9 | 3∅4W 220/380V | NA | NA | 2020-02-21 | 1 | 23510 |  |  | 1 | 良好 | 1 | 122 | 5 | 吳坤民 | 03-598-1711#362 | 依契約規定 | 依契約規定
304 | 東元公司 | 低壓分電箱 EP1LA PANEL | 9 | 3∅4W 220/380V | NA | NA | 2020-02-21 | 1 | 16834 |  |  | 1 | 良好 | 1 | 94 | 5 | 吳坤民 | 03-598-1711#362 | 依契約規定 | 依契約規定
305 | 東元公司 | 低壓分電箱 EP1LB PANEL | 9 | 3∅4W 220/380V | NA | NA | 2020-02-21 | 1 | 16834 |  |  | 1 | 良好 | 1 | 122 | 5 | 吳坤民 | 03-598-1711#362 | 依契約規定 | 依契約規定
306 | 東元公司 | 低壓分電箱 XL PANEL | 9 | 3∅4W 220/380V | NA | NA | 2020-02-21 | 1 | 81995 |  |  | 1 | 良好 | 1 | 94 | 5 | 吳坤民 | 03-598-1711#362 | 依契約規定 | 依契約規定
307 | 東元公司 | 低壓分電箱 B1LA PANEL | 9 | 3∅4W 220/380V | NA | NA | 2020-02-21 | 1 | 19201 |  |  | 1 | 良好 | 1 | 133 | 5 | 吳坤民 | 03-598-1711#362 | 依契約規定 | 依契約規定
308 | 東元公司 | 低壓分電箱 12LA PANEL | 9 | 3∅4W 220/380V | NA | NA | 2020-02-21 | 1 | 19161 |  |  | 1 | 良好 | 1 | 137 | 5 | 吳坤民 | 03-598-1711#362 | 依契約規定 | 依契約規定
309 | 東元公司 | 低壓分電箱 EB1LA PANEL | 9 | 3∅4W 220/380V | NA | NA | 2020-02-21 | 1 | 18304 |  |  | 1 | 良好 | 1 | 133 | 5 | 吳坤民 | 03-598-1711#362 | 依契約規定 | 依契約規定
310 | 東元公司 | 低壓分電箱 E12LA PANEL | 9 | 3∅4W 220/380V | NA | NA | 2020-02-21 | 1 | 17262 |  |  | 1 | 良好 | 1 | 137 | 5 | 吳坤民 | 03-598-1711#362 | 依契約規定 | 依契約規定
311 | 東元公司 | 低壓分電箱 E12LB PANEL | 9 | 3∅4W 220/380V | NA | NA | 2020-02-21 | 1 | 16892 |  |  | 1 | 良好 | 1 | 137 | 5 | 吳坤民 | 03-598-1711#362 | 依契約規定 | 依契約規定
312 | 東元公司 | 低壓分電箱 E12LC PANEL | 9 | 3∅4W 220/380V | NA | NA | 2020-02-21 | 1 | 16892 |  |  | 1 | 良好 | 1 | 137 | 5 | 吳坤民 | 03-598-1711#362 | 依契約規定 | 依契約規定
313 | 東元公司 | 低壓分電箱 B1LB PANEL | 9 | 3∅4W 220/380V | NA | NA | 2020-02-21 | 1 | 19161 |  |  | 1 | 良好 | 1 | 93 | 5 | 吳坤民 | 03-598-1711#362 | 依契約規定 | 依契約規定
314 | 東元公司 | 低壓分電箱 B1LC PANEL | 9 | 3∅4W 220/380V | NA | NA | 2020-02-21 | 1 | 19161 |  |  | 1 | 良好 | 1 | 136 | 5 | 吳坤民 | 03-598-1711#362 | 依契約規定 | 依契約規定
315 | 東元公司 | 低壓分電箱 B1LD PANEL | 9 | 3∅4W 220/380V | NA | NA | 2020-02-21 | 1 | 18952 |  |  | 1 | 良好 | 1 | 136 | 5 | 吳坤民 | 03-598-1711#362 | 依契約規定 | 依契約規定
316 | 東元公司 | 低壓分電箱 12LB PANEL | 9 | 3∅4W 220/380V | NA | NA | 2020-02-21 | 1 | 17934 |  |  | 1 | 良好 | 1 | 93 | 5 | 吳坤民 | 03-598-1711#362 | 依契約規定 | 依契約規定
317 | 東元公司 | 低壓分電箱 12LC PANEL | 9 | 3∅4W 220/380V | NA | NA | 2020-02-21 | 1 | 17934 |  |  | 1 | 良好 | 1 | 149 | 5 | 吳坤民 | 03-598-1711#362 | 依契約規定 | 依契約規定
318 | 東元公司 | 低壓分電箱 12LD PANEL | 9 | 3∅4W 220/380V | NA | NA | 2020-02-21 | 1 | 18240 |  |  | 1 | 良好 | 1 | 136 | 5 | 吳坤民 | 03-598-1711#362 | 依契約規定 | 依契約規定
319 | 東元公司 | 低壓分電箱 EB1LB PANEL | 9 | 3∅4W 220/380V | NA | NA | 2020-02-21 | 1 | 18304 |  |  | 1 | 良好 | 1 | 136 | 5 | 吳坤民 | 03-598-1711#362 | 依契約規定 | 依契約規定
320 | 東元公司 | 低壓分電箱 EB1LC PANEL | 9 | 3∅4W 220/380V | NA | NA | 2020-02-21 | 1 | 18304 |  |  | 1 | 良好 | 1 | 136 | 5 | 吳坤民 | 03-598-1711#362 | 依契約規定 | 依契約規定
321 | 東元公司 | 低壓分電箱 EB1LD PANEL | 9 | 3∅4W 220/380V | NA | NA | 2020-02-21 | 1 | 18976 |  |  | 1 | 良好 | 1 | 136 | 5 | 吳坤民 | 03-598-1711#362 | 依契約規定 | 依契約規定
322 | 東元公司 | 低壓分電箱 E12LD PANEL | 9 | 3∅4W 220/380V | NA | NA | 2020-02-21 | 1 | 18304 |  |  | 1 | 良好 | 1 | 136 | 5 | 吳坤民 | 03-598-1711#362 | 依契約規定 | 依契約規定
323 | 東元公司 | 低壓分電箱 L1B1 PANEL | 9 | 3∅4W 220/380V | NA | NA | 2020-02-21 | 1 | 13552 |  |  | 1 | 良好 | 1 | 144 | 5 | 吳坤民 | 03-598-1711#362 | 依契約規定 | 依契約規定
324 | 東元公司 | 低壓分電箱 L1B2 PANEL | 9 | 3∅4W 220/380V | NA | NA | 2020-02-21 | 1 | 13552 |  |  | 1 | 良好 | 1 | 144 | 5 | 吳坤民 | 03-598-1711#362 | 依契約規定 | 依契約規定
325 | 東元公司 | 低壓分電箱 L1C1 PANEL | 9 | 3∅4W 220/380V | NA | NA | 2020-02-21 | 1 | 13552 |  |  | 1 | 良好 | 1 | 144 | 5 | 吳坤民 | 03-598-1711#362 | 依契約規定 | 依契約規定
326 | 東元公司 | 低壓分電箱 L1C2 PANEL | 9 | 3∅4W 220/380V | NA | NA | 2020-02-21 | 1 | 13552 |  |  | 1 | 良好 | 1 | 144 | 5 | 吳坤民 | 03-598-1711#362 | 依契約規定 | 依契約規定
327 | 東元公司 | 低壓分電箱 L1B3 PANEL | 9 | 3∅4W 220/380V | NA | NA | 2020-02-21 | 1 | 12327 |  |  | 1 | 良好 | 1 | 144 | 5 | 吳坤民 | 03-598-1711#362 | 依契約規定 | 依契約規定
328 | 東元公司 | 低壓分電箱 L1B4 PANEL | 9 | 3∅4W 220/380V | NA | NA | 2020-02-21 | 1 | 12327 |  |  | 1 | 良好 | 1 | 144 | 5 | 吳坤民 | 03-598-1711#362 | 依契約規定 | 依契約規定
329 | 東元公司 | 低壓分電箱 L1C3 PANEL | 9 | 3∅4W 220/380V | NA | NA | 2020-02-21 | 1 | 12327 |  |  | 1 | 良好 | 1 | 144 | 5 | 吳坤民 | 03-598-1711#362 | 依契約規定 | 依契約規定
330 | 東元公司 | 低壓分電箱 L1A PANEL | 9 | 3∅4W 220/380V | NA | NA | 2020-02-21 | 1 | 15811 |  |  | 1 | 良好 | 1 | 94 | 5 | 吳坤民 | 03-598-1711#362 | 依契約規定 | 依契約規定
331 | 東元公司 | 低壓分電箱 L1D PANEL | 9 | 3∅4W 220/380V | NA | NA | 2020-02-21 | 1 | 15811 |  |  | 1 | 良好 | 1 | 144 | 5 | 吳坤民 | 03-598-1711#362 | 依契約規定 | 依契約規定
332 | 東元公司 | 低壓分電箱 B2RKA PANEL | 9 | 3∅4W 110/190V | NA | NA | 2020-02-21 | 1 | 11033 |  |  | 1 | 良好 | 1 | 95 | 5 | 吳坤民 | 03-598-1711#362 | 依契約規定 | 依契約規定
333 | 東元公司 | 低壓分電箱 B2RKB PANEL | 9 | 3∅4W 110/190V | NA | NA | 2020-02-21 | 1 | 12377 |  |  | 1 | 良好 | 1 | 133 | 5 | 吳坤民 | 03-598-1711#362 | 依契約規定 | 依契約規定
334 | 東元公司 | 低壓分電箱 B1RKA PANEL | 9 | 3∅4W 110/190V | NA | NA | 2020-02-21 | 1 | 13451 |  |  | 1 | 良好 | 1 | 82 | 5 | 吳坤民 | 03-598-1711#362 | 依契約規定 | 依契約規定
335 | 東元公司 | 低壓分電箱 B1RKB PANEL | 9 | 3∅4W 110/190V | NA | NA | 2020-02-21 | 1 | 8271 |  |  | 1 | 良好 | 1 | 141 | 5 | 吳坤民 | 03-598-1711#362 | 依契約規定 | 依契約規定
336 | 東元公司 | 低壓分電箱 ERPK PANEL | 9 | 3∅4W 110/190V | NA | NA | 2020-02-21 | 1 | 11172 |  |  | 1 | 良好 | 1 | 130 | 5 | 吳坤民 | 03-598-1711#362 | 依契約規定 | 依契約規定
337 | 東元公司 | 低壓分電箱 P1R1 PANEL | 9 | 3∅4W 110/190V | NA | NA | 2020-02-21 | 1 | 10819 |  |  | 1 | 良好 | 1 | 99 | 5 | 吳坤民 | 03-598-1711#362 | 依契約規定 | 依契約規定
338 | 東元公司 | 低壓分電箱 P1R2 PANEL | 9 | 3∅4W 110/190V | NA | NA | 2020-02-21 | 1 | 7991 |  |  | 1 | 良好 | 1 | 96 | 5 | 吳坤民 | 03-598-1711#362 | 依契約規定 | 依契約規定
339 | 東元公司 | 低壓分電箱 P1R3 PANEL | 9 | 3∅4W 110/190V | NA | NA | 2020-02-21 | 1 | 7515 |  |  | 1 | 良好 | 1 | 123 | 5 | 吳坤民 | 03-598-1711#362 | 依契約規定 | 依契約規定
340 | 東元公司 | 低壓分電箱 P1R4 PANEL | 9 | 3∅4W 110/190V | NA | NA | 2020-02-21 | 1 | 7515 |  |  | 1 | 良好 | 1 | 123 | 5 | 吳坤民 | 03-598-1711#362 | 依契約規定 | 依契約規定
341 | 東元公司 | 低壓分電箱 EP1RA PANEL | 9 | 3∅4W 110/190V | NA | NA | 2020-02-21 | 1 | 10248 |  |  | 1 | 良好 | 1 | 94 | 5 | 吳坤民 | 03-598-1711#362 | 依契約規定 | 依契約規定
342 | 東元公司 | 低壓分電箱 EMR PANEL | 9 | 3∅4W 110/190V | NA | NA | 2020-02-21 | 1 | 10007 |  |  | 1 | 良好 | 1 | 82 | 5 | 吳坤民 | 03-598-1711#362 | 依契約規定 | 依契約規定
343 | 東元公司 | 低壓分電箱 P1RA PANEL | 9 | 3∅4W 110/190V | NA | NA | 2020-02-21 | 1 | 10735 |  |  | 1 | 良好 | 1 | 94 | 5 | 吳坤民 | 03-598-1711#362 | 依契約規定 | 依契約規定
344 | 東元公司 | 低壓分電箱 P1RB PANEL | 9 | 3∅4W 110/190V | NA | NA | 2020-02-21 | 1 | 10735 |  |  | 1 | 良好 | 1 | 122 | 5 | 吳坤民 | 03-598-1711#362 | 依契約規定 | 依契約規定
345 | 東元公司 | 低壓分電箱 LT/RT PANEL | 9 | 3∅4W 220/380V | NA | NA | 2020-02-21 | 1 | 105196 |  |  | 1 | 良好 | 1 | 151 | 5 | 吳坤民 | 03-598-1711#362 | 依契約規定 | 依契約規定
346 | 東元公司 | 低壓分電箱 R1B1 PANEL | 9 | 3∅4W 110/190V | NA | NA | 2020-02-21 | 1 | 11799 |  |  | 1 | 良好 | 1 | 144 | 5 | 吳坤民 | 03-598-1711#362 | 依契約規定 | 依契約規定
347 | 東元公司 | 低壓分電箱 R1B2 PANEL | 9 | 3∅4W 110/190V | NA | NA | 2020-02-21 | 1 | 11799 |  |  | 1 | 良好 | 1 | 144 | 5 | 吳坤民 | 03-598-1711#362 | 依契約規定 | 依契約規定
348 | 東元公司 | 低壓分電箱 R1B3 PANEL | 9 | 3∅4W 110/190V | NA | NA | 2020-02-21 | 1 | 11799 |  |  | 1 | 良好 | 1 | 143 | 5 | 吳坤民 | 03-598-1711#362 | 依契約規定 | 依契約規定
349 | 東元公司 | 低壓分電箱 R1B4 PANEL | 9 | 3∅4W 110/190V | NA | NA | 2020-02-21 | 1 | 11799 |  |  | 1 | 良好 | 1 | 143 | 5 | 吳坤民 | 03-598-1711#362 | 依契約規定 | 依契約規定
350 | 東元公司 | 低壓分電箱 R1C1 PANEL | 9 | 3∅4W 110/190V | NA | NA | 2020-02-21 | 1 | 11239 |  |  | 1 | 良好 | 1 | 144 | 5 | 吳坤民 | 03-598-1711#362 | 依契約規定 | 依契約規定
351 | 東元公司 | 低壓分電箱 R1C2 PANEL | 9 | 3∅4W 110/190V | NA | NA | 2020-02-21 | 1 | 11239 |  |  | 1 | 良好 | 1 | 144 | 5 | 吳坤民 | 03-598-1711#362 | 依契約規定 | 依契約規定
352 | 東元公司 | 低壓分電箱 R1C3 PANEL | 9 | 3∅4W 110/190V | NA | NA | 2020-02-21 | 1 | 11155 |  |  | 1 | 良好 | 1 | 144 | 5 | 吳坤民 | 03-598-1711#362 | 依契約規定 | 依契約規定
353 | 東元公司 | 低壓分電箱 R1A PANEL | 9 | 3∅4W 110/190V | NA | NA | 2020-02-21 | 1 | 14784 |  |  | 1 | 良好 | 1 | 94 | 5 | 吳坤民 | 03-598-1711#362 | 依契約規定 | 依契約規定
354 | 東元公司 | 低壓分電箱 R1D PANEL | 9 | 3∅4W 110/190V | NA | NA | 2020-02-21 | 1 | 14308 |  |  | 1 | 良好 | 1 | 122 | 5 | 吳坤民 | 03-598-1711#362 | 依契約規定 | 依契約規定
355 | 東元公司 | 低壓分電箱 B1RA PANEL | 9 | 3∅4W 110/190V | NA | NA | 2020-02-21 | 1 | 18928 |  |  | 1 | 良好 | 1 | 133 | 5 | 吳坤民 | 03-598-1711#362 | 依契約規定 | 依契約規定
356 | 東元公司 | 低壓分電箱 B1RB PANEL | 9 | 3∅4W 110/190V | NA | NA | 2020-02-21 | 1 | 18928 |  |  | 1 | 良好 | 1 | 93 | 5 | 吳坤民 | 03-598-1711#362 | 依契約規定 | 依契約規定
357 | 東元公司 | 低壓分電箱 B1RC PANEL | 9 | 3∅4W 110/190V | NA | NA | 2020-02-21 | 1 | 18928 |  |  | 1 | 良好 | 1 | 136 | 5 | 吳坤民 | 03-598-1711#362 | 依契約規定 | 依契約規定
358 | 東元公司 | 低壓分電箱 B1RD PANEL | 9 | 3∅4W 110/190V | NA | NA | 2020-02-21 | 1 | 18928 |  |  | 1 | 良好 | 1 | 150 | 5 | 吳坤民 | 03-598-1711#362 | 依契約規定 | 依契約規定
359 | 東元公司 | 低壓分電箱 12RA PANEL | 9 | 3∅4W 110/190V | NA | NA | 2020-02-21 | 1 | 18760 |  |  | 1 | 良好 | 1 | 137 | 5 | 吳坤民 | 03-598-1711#362 | 依契約規定 | 依契約規定
360 | 東元公司 | 低壓分電箱 12RB PANEL | 9 | 3∅4W 110/190V | NA | NA | 2020-02-21 | 1 | 15568 |  |  | 1 | 良好 | 1 | 137 | 5 | 吳坤民 | 03-598-1711#362 | 依契約規定 | 依契約規定
361 | 東元公司 | 低壓分電箱 12RC PANEL | 9 | 3∅4W 110/190V | NA | NA | 2020-02-21 | 1 | 15568 |  |  | 1 | 良好 | 1 | 137 | 5 | 吳坤民 | 03-598-1711#362 | 依契約規定 | 依契約規定
362 | 東元公司 | 低壓分電箱 12RD PANEL | 9 | 3∅4W 110/190V | NA | NA | 2020-02-21 | 1 | 21056 |  |  | 1 | 良好 | 1 | 137 | 5 | 吳坤民 | 03-598-1711#362 | 依契約規定 | 依契約規定
363 | 東元公司 | 低壓分電箱 EB1RA PANEL | 9 | 3∅4W 110/190V | NA | NA | 2020-02-21 | 1 | 22288 |  |  | 1 | 良好 | 1 | 133 | 5 | 吳坤民 | 03-598-1711#362 | 依契約規定 | 依契約規定
364 | 東元公司 | 低壓分電箱 EB1RB PANEL | 9 | 3∅4W 110/190V | NA | NA | 2020-02-21 | 1 | 19740 |  |  | 1 | 良好 | 1 | 93 | 5 | 吳坤民 | 03-598-1711#362 | 依契約規定 | 依契約規定
365 | 東元公司 | 低壓分電箱 EB1RC PANEL | 9 | 3∅4W 110/190V | NA | NA | 2020-02-21 | 1 | 19740 |  |  | 1 | 良好 | 1 | 136 | 5 | 吳坤民 | 03-598-1711#362 | 依契約規定 | 依契約規定
366 | 東元公司 | 低壓分電箱 EB1RD PANEL | 9 | 3∅4W 110/190V | NA | NA | 2020-02-21 | 1 | 22288 |  |  | 1 | 良好 | 1 | 136 | 5 | 吳坤民 | 03-598-1711#362 | 依契約規定 | 依契約規定
367 | 東元公司 | 低壓分電箱 E2RA PANEL | 9 | 3∅4W 110/190V | NA | NA | 2020-02-21 | 1 | 18043 |  |  | 1 | 良好 | 1 | 118 | 5 | 吳坤民 | 03-598-1711#362 | 依契約規定 | 依契約規定
368 | 東元公司 | 低壓分電箱 E3RA PANEL | 9 | 3∅4W 110/190V | NA | NA | 2020-02-21 | 1 | 18827 |  |  | 1 | 良好 | 1 | 118 | 5 | 吳坤民 | 03-598-1711#362 | 依契約規定 | 依契約規定
369 | 東元公司 | 低壓分電箱 E4RA PANEL | 9 | 3∅4W 110/190V | NA | NA | 2020-02-21 | 1 | 18827 |  |  | 1 | 良好 | 1 | 118 | 5 | 吳坤民 | 03-598-1711#362 | 依契約規定 | 依契約規定
370 | 東元公司 | 低壓分電箱 E5RA PANEL | 9 | 3∅4W 110/190V | NA | NA | 2020-02-21 | 1 | 18827 |  |  | 1 | 良好 | 1 | 118 | 5 | 吳坤民 | 03-598-1711#362 | 依契約規定 | 依契約規定
371 | 東元公司 | 低壓分電箱 E6RA PANEL | 9 | 3∅4W 110/190V | NA | NA | 2020-02-21 | 1 | 18827 |  |  | 1 | 良好 | 1 | 118 | 5 | 吳坤民 | 03-598-1711#362 | 依契約規定 | 依契約規定
372 | 東元公司 | 低壓分電箱 E7RA PANEL | 9 | 3∅4W 110/190V | NA | NA | 2020-02-21 | 1 | 18827 |  |  | 1 | 良好 | 1 | 118 | 5 | 吳坤民 | 03-598-1711#362 | 依契約規定 | 依契約規定
373 | 東元公司 | 低壓分電箱 E8RA PANEL | 9 | 3∅4W 110/190V | NA | NA | 2020-02-21 | 1 | 18827 |  |  | 1 | 良好 | 1 | 118 | 5 | 吳坤民 | 03-598-1711#362 | 依契約規定 | 依契約規定
374 | 東元公司 | 低壓分電箱 E9RA PANEL | 9 | 3∅4W 110/190V | NA | NA | 2020-02-21 | 1 | 18827 |  |  | 1 | 良好 | 1 | 118 | 5 | 吳坤民 | 03-598-1711#362 | 依契約規定 | 依契約規定
375 | 東元公司 | 低壓分電箱 E10RA PANEL | 9 | 3∅4W 110/190V | NA | NA | 2020-02-21 | 1 | 18827 |  |  | 1 | 良好 | 1 | 118 | 5 | 吳坤民 | 03-598-1711#362 | 依契約規定 | 依契約規定
376 | 東元公司 | 低壓分電箱 E11RA PANEL | 9 | 3∅4W 110/190V | NA | NA | 2020-02-21 | 1 | 18827 |  |  | 1 | 良好 | 1 | 118 | 5 | 吳坤民 | 03-598-1711#362 | 依契約規定 | 依契約規定
377 | 東元公司 | 低壓分電箱 E13RA PANEL | 9 | 3∅4W 110/190V | NA | NA | 2020-02-21 | 1 | 18827 |  |  | 1 | 良好 | 1 | 118 | 5 | 吳坤民 | 03-598-1711#362 | 依契約規定 | 依契約規定
378 | 東元公司 | 低壓分電箱 E14RA PANEL | 9 | 3∅4W 110/190V | NA | NA | 2020-02-21 | 1 | 18827 |  |  | 1 | 良好 | 1 | 118 | 5 | 吳坤民 | 03-598-1711#362 | 依契約規定 | 依契約規定
379 | 東元公司 | 低壓分電箱 E15RA PANEL | 9 | 3∅4W 110/190V | NA | NA | 2020-02-21 | 1 | 18827 |  |  | 1 | 良好 | 1 | 118 | 5 | 吳坤民 | 03-598-1711#362 | 依契約規定 | 依契約規定
380 | 東元公司 | 低壓分電箱 E16RA PANEL | 9 | 3∅4W 110/190V | NA | NA | 2020-02-21 | 1 | 18827 |  |  | 1 | 良好 | 1 | 118 | 5 | 吳坤民 | 03-598-1711#362 | 依契約規定 | 依契約規定
381 | 東元公司 | 低壓分電箱 E17RA PANEL | 9 | 3∅4W 110/190V | NA | NA | 2020-02-21 | 1 | 18827 |  |  | 1 | 良好 | 1 | 118 | 5 | 吳坤民 | 03-598-1711#362 | 依契約規定 | 依契約規定
382 | 東元公司 | 低壓分電箱 E18RA PANEL | 9 | 3∅4W 110/190V | NA | NA | 2020-02-21 | 1 | 18827 |  |  | 1 | 良好 | 1 | 131 | 5 | 吳坤民 | 03-598-1711#362 | 依契約規定 | 依契約規定
383 | 東元公司 | 低壓分電箱 E19RA PANEL | 9 | 3∅4W 110/190V | NA | NA | 2020-02-21 | 1 | 18827 |  |  | 1 | 良好 | 1 | 41 | 5 | 吳坤民 | 03-598-1711#362 | 依契約規定 | 依契約規定
384 | 東元公司 | 低壓分電箱 E20RA PANEL | 9 | 3∅4W 110/190V | NA | NA | 2020-02-21 | 1 | 18827 |  |  | 1 | 良好 | 1 | 42 | 5 | 吳坤民 | 03-598-1711#362 | 依契約規定 | 依契約規定
385 | 東元公司 | 低壓分電箱 E12RA PANEL | 9 | 3∅4W 110/190V | NA | NA | 2020-02-21 | 1 | 18435 |  |  | 1 | 良好 | 1 | 118 | 5 | 吳坤民 | 03-598-1711#362 | 依契約規定 | 依契約規定
386 | 東元公司 | 低壓分電箱 E2RB PANEL | 9 | 3∅4W 110/190V | NA | NA | 2020-02-21 | 1 | 20619 |  |  | 1 | 良好 | 1 | 118 | 5 | 吳坤民 | 03-598-1711#362 | 依契約規定 | 依契約規定
387 | 東元公司 | 低壓分電箱 E3RB PANEL | 9 | 3∅4W 110/190V | NA | NA | 2020-02-21 | 1 | 20619 |  |  | 1 | 良好 | 1 | 118 | 5 | 吳坤民 | 03-598-1711#362 | 依契約規定 | 依契約規定
388 | 東元公司 | 低壓分電箱 E4RB PANEL | 9 | 3∅4W 110/190V | NA | NA | 2020-02-21 | 1 | 20619 |  |  | 1 | 良好 | 1 | 118 | 5 | 吳坤民 | 03-598-1711#362 | 依契約規定 | 依契約規定
389 | 東元公司 | 低壓分電箱 E5RB PANEL | 9 | 3∅4W 110/190V | NA | NA | 2020-02-21 | 1 | 20619 |  |  | 1 | 良好 | 1 | 118 | 5 | 吳坤民 | 03-598-1711#362 | 依契約規定 | 依契約規定
390 | 東元公司 | 低壓分電箱 E6RB PANEL | 9 | 3∅4W 110/190V | NA | NA | 2020-02-21 | 1 | 20619 |  |  | 1 | 良好 | 1 | 118 | 5 | 吳坤民 | 03-598-1711#362 | 依契約規定 | 依契約規定
391 | 東元公司 | 低壓分電箱 E7RB PANEL | 9 | 3∅4W 110/190V | NA | NA | 2020-02-21 | 1 | 20619 |  |  | 1 | 良好 | 1 | 118 | 5 | 吳坤民 | 03-598-1711#362 | 依契約規定 | 依契約規定
392 | 東元公司 | 低壓分電箱 E8RB PANEL | 9 | 3∅4W 110/190V | NA | NA | 2020-02-21 | 1 | 20619 |  |  | 1 | 良好 | 1 | 118 | 5 | 吳坤民 | 03-598-1711#362 | 依契約規定 | 依契約規定
393 | 東元公司 | 低壓分電箱 E9RB PANEL | 9 | 3∅4W 110/190V | NA | NA | 2020-02-21 | 1 | 20619 |  |  | 1 | 良好 | 1 | 118 | 5 | 吳坤民 | 03-598-1711#362 | 依契約規定 | 依契約規定
394 | 東元公司 | 低壓分電箱 E10RB PANEL | 9 | 3∅4W 110/190V | NA | NA | 2020-02-21 | 1 | 20619 |  |  | 1 | 良好 | 1 | 118 | 5 | 吳坤民 | 03-598-1711#362 | 依契約規定 | 依契約規定
395 | 東元公司 | 低壓分電箱 E11RB PANEL | 9 | 3∅4W 110/190V | NA | NA | 2020-02-21 | 1 | 20619 |  |  | 1 | 良好 | 1 | 118 | 5 | 吳坤民 | 03-598-1711#362 | 依契約規定 | 依契約規定
396 | 東元公司 | 低壓分電箱 E12RB PANEL | 9 | 3∅4W 110/190V | NA | NA | 2020-02-21 | 1 | 20619 |  |  | 1 | 良好 | 1 | 118 | 5 | 吳坤民 | 03-598-1711#362 | 依契約規定 | 依契約規定
397 | 東元公司 | 低壓分電箱 E13RB PANEL | 9 | 3∅4W 110/190V | NA | NA | 2020-02-21 | 1 | 20619 |  |  | 1 | 良好 | 1 | 118 | 5 | 吳坤民 | 03-598-1711#362 | 依契約規定 | 依契約規定
398 | 東元公司 | 低壓分電箱 E14RB PANEL | 9 | 3∅4W 110/190V | NA | NA | 2020-02-21 | 1 | 20619 |  |  | 1 | 良好 | 1 | 118 | 5 | 吳坤民 | 03-598-1711#362 | 依契約規定 | 依契約規定
399 | 東元公司 | 低壓分電箱 E15RB PANEL | 9 | 3∅4W 110/190V | NA | NA | 2020-02-21 | 1 | 20619 |  |  | 1 | 良好 | 1 | 118 | 5 | 吳坤民 | 03-598-1711#362 | 依契約規定 | 依契約規定
400 | 東元公司 | 低壓分電箱 E16RB PANEL | 9 | 3∅4W 110/190V | NA | NA | 2020-02-21 | 1 | 20619 |  |  | 1 | 良好 | 1 | 118 | 5 | 吳坤民 | 03-598-1711#362 | 依契約規定 | 依契約規定
401 | 東元公司 | 低壓分電箱 E17RB PANEL | 9 | 3∅4W 110/190V | NA | NA | 2020-02-21 | 1 | 20619 |  |  | 1 | 良好 | 1 | 118 | 5 | 吳坤民 | 03-598-1711#362 | 依契約規定 | 依契約規定
402 | 東元公司 | 低壓分電箱 E18RB PANEL | 9 | 3∅4W 110/190V | NA | NA | 2020-02-21 | 1 | 20619 |  |  | 1 | 良好 | 1 | 118 | 5 | 吳坤民 | 03-598-1711#362 | 依契約規定 | 依契約規定
403 | 東元公司 | 低壓分電箱 E2RC PANEL | 9 | 3∅4W 110/190V | NA | NA | 2020-02-21 | 1 | 20619 |  |  | 1 | 良好 | 1 | 118 | 5 | 吳坤民 | 03-598-1711#362 | 依契約規定 | 依契約規定
404 | 東元公司 | 低壓分電箱 E3RC PANEL | 9 | 3∅4W 110/190V | NA | NA | 2020-02-21 | 1 | 20619 |  |  | 1 | 良好 | 1 | 118 | 5 | 吳坤民 | 03-598-1711#362 | 依契約規定 | 依契約規定
405 | 東元公司 | 低壓分電箱 E4RC PANEL | 9 | 3∅4W 110/190V | NA | NA | 2020-02-21 | 1 | 20619 |  |  | 1 | 良好 | 1 | 118 | 5 | 吳坤民 | 03-598-1711#362 | 依契約規定 | 依契約規定
406 | 東元公司 | 低壓分電箱 E5RC PANEL | 9 | 3∅4W 110/190V | NA | NA | 2020-02-21 | 1 | 20619 |  |  | 1 | 良好 | 1 | 118 | 5 | 吳坤民 | 03-598-1711#362 | 依契約規定 | 依契約規定
407 | 東元公司 | 低壓分電箱 E6RC PANEL | 9 | 3∅4W 110/190V | NA | NA | 2020-02-21 | 1 | 20619 |  |  | 1 | 良好 | 1 | 118 | 5 | 吳坤民 | 03-598-1711#362 | 依契約規定 | 依契約規定
408 | 東元公司 | 低壓分電箱 E7RC PANEL | 9 | 3∅4W 110/190V | NA | NA | 2020-02-21 | 1 | 20619 |  |  | 1 | 良好 | 1 | 118 | 5 | 吳坤民 | 03-598-1711#362 | 依契約規定 | 依契約規定
409 | 東元公司 | 低壓分電箱 E8RC PANEL | 9 | 3∅4W 110/190V | NA | NA | 2020-02-21 | 1 | 20619 |  |  | 1 | 良好 | 1 | 118 | 5 | 吳坤民 | 03-598-1711#362 | 依契約規定 | 依契約規定
410 | 東元公司 | 低壓分電箱 E9RC PANEL | 9 | 3∅4W 110/190V | NA | NA | 2020-02-21 | 1 | 20619 |  |  | 1 | 良好 | 1 | 118 | 5 | 吳坤民 | 03-598-1711#362 | 依契約規定 | 依契約規定
411 | 東元公司 | 低壓分電箱 E10RC PANEL | 9 | 3∅4W 110/190V | NA | NA | 2020-02-21 | 1 | 20619 |  |  | 1 | 良好 | 1 | 118 | 5 | 吳坤民 | 03-598-1711#362 | 依契約規定 | 依契約規定
412 | 東元公司 | 低壓分電箱 E11RC PANEL | 9 | 3∅4W 110/190V | NA | NA | 2020-02-21 | 1 | 20619 |  |  | 1 | 良好 | 1 | 118 | 5 | 吳坤民 | 03-598-1711#362 | 依契約規定 | 依契約規定
413 | 東元公司 | 低壓分電箱 E12RC PANEL | 9 | 3∅4W 110/190V | NA | NA | 2020-02-21 | 1 | 20619 |  |  | 1 | 良好 | 1 | 118 | 5 | 吳坤民 | 03-598-1711#362 | 依契約規定 | 依契約規定
414 | 東元公司 | 低壓分電箱 E13RC PANEL | 9 | 3∅4W 110/190V | NA | NA | 2020-02-21 | 1 | 20619 |  |  | 1 | 良好 | 1 | 118 | 5 | 吳坤民 | 03-598-1711#362 | 依契約規定 | 依契約規定
415 | 東元公司 | 低壓分電箱 E14RC PANEL | 9 | 3∅4W 110/190V | NA | NA | 2020-02-21 | 1 | 20619 |  |  | 1 | 良好 | 1 | 118 | 5 | 吳坤民 | 03-598-1711#362 | 依契約規定 | 依契約規定
416 | 東元公司 | 低壓分電箱 E15RC PANEL | 9 | 3∅4W 110/190V | NA | NA | 2020-02-21 | 1 | 20619 |  |  | 1 | 良好 | 1 | 118 | 5 | 吳坤民 | 03-598-1711#362 | 依契約規定 | 依契約規定
417 | 東元公司 | 低壓分電箱 E16RC PANEL | 9 | 3∅4W 110/190V | NA | NA | 2020-02-21 | 1 | 20619 |  |  | 1 | 良好 | 1 | 118 | 5 | 吳坤民 | 03-598-1711#362 | 依契約規定 | 依契約規定
418 | 東元公司 | 低壓分電箱 E17RC PANEL | 9 | 3∅4W 110/190V | NA | NA | 2020-02-21 | 1 | 20619 |  |  | 1 | 良好 | 1 | 118 | 5 | 吳坤民 | 03-598-1711#362 | 依契約規定 | 依契約規定
419 | 東元公司 | 低壓分電箱 E18RC PANEL | 9 | 3∅4W 110/190V | NA | NA | 2020-02-21 | 1 | 20619 |  |  | 1 | 良好 | 1 | 118 | 5 | 吳坤民 | 03-598-1711#362 | 依契約規定 | 依契約規定
420 | 東元公司 | 低壓分電箱 E2RD PANEL | 9 | 3∅4W 110/190V | NA | NA | 2020-02-21 | 1 | 20227 |  |  | 1 | 良好 | 1 | 118 | 5 | 吳坤民 | 03-598-1711#362 | 依契約規定 | 依契約規定
421 | 東元公司 | 低壓分電箱 E5RD PANEL | 9 | 3∅4W 110/190V | NA | NA | 2020-02-21 | 1 | 19835 |  |  | 1 | 良好 | 1 | 118 | 5 | 吳坤民 | 03-598-1711#362 | 依契約規定 | 依契約規定
422 | 東元公司 | 低壓分電箱 E3RD PANEL | 9 | 3∅4W 110/190V | NA | NA | 2020-02-21 | 1 | 18435 |  |  | 1 | 良好 | 1 | 118 | 5 | 吳坤民 | 03-598-1711#362 | 依契約規定 | 依契約規定
423 | 東元公司 | 低壓分電箱 E4RD PANEL | 9 | 3∅4W 110/190V | NA | NA | 2020-02-21 | 1 | 18435 |  |  | 1 | 良好 | 1 | 118 | 5 | 吳坤民 | 03-598-1711#362 | 依契約規定 | 依契約規定
424 | 東元公司 | 低壓分電箱 E6RD PANEL | 9 | 3∅4W 110/190V | NA | NA | 2020-02-21 | 1 | 18435 |  |  | 1 | 良好 | 1 | 118 | 5 | 吳坤民 | 03-598-1711#362 | 依契約規定 | 依契約規定
425 | 東元公司 | 低壓分電箱 E7RD PANEL | 9 | 3∅4W 110/190V | NA | NA | 2020-02-21 | 1 | 18435 |  |  | 1 | 良好 | 1 | 118 | 5 | 吳坤民 | 03-598-1711#362 | 依契約規定 | 依契約規定
426 | 東元公司 | 低壓分電箱 E8RD PANEL | 9 | 3∅4W 110/190V | NA | NA | 2020-02-21 | 1 | 18435 |  |  | 1 | 良好 | 1 | 118 | 5 | 吳坤民 | 03-598-1711#362 | 依契約規定 | 依契約規定
427 | 東元公司 | 低壓分電箱 E9RD PANEL | 9 | 3∅4W 110/190V | NA | NA | 2020-02-21 | 1 | 18435 |  |  | 1 | 良好 | 1 | 118 | 5 | 吳坤民 | 03-598-1711#362 | 依契約規定 | 依契約規定
428 | 東元公司 | 低壓分電箱 E10RD PANEL | 9 | 3∅4W 110/190V | NA | NA | 2020-02-21 | 1 | 18435 |  |  | 1 | 良好 | 1 | 118 | 5 | 吳坤民 | 03-598-1711#362 | 依契約規定 | 依契約規定
429 | 東元公司 | 低壓分電箱 E11RD PANEL | 9 | 3∅4W 110/190V | NA | NA | 2020-02-21 | 1 | 18435 |  |  | 1 | 良好 | 1 | 118 | 5 | 吳坤民 | 03-598-1711#362 | 依契約規定 | 依契約規定
430 | 東元公司 | 低壓分電箱 E13RD PANEL | 9 | 3∅4W 110/190V | NA | NA | 2020-02-21 | 1 | 18435 |  |  | 1 | 良好 | 1 | 118 | 5 | 吳坤民 | 03-598-1711#362 | 依契約規定 | 依契約規定
431 | 東元公司 | 低壓分電箱 E14RD PANEL | 9 | 3∅4W 110/190V | NA | NA | 2020-02-21 | 1 | 18435 |  |  | 1 | 良好 | 1 | 118 | 5 | 吳坤民 | 03-598-1711#362 | 依契約規定 | 依契約規定
432 | 東元公司 | 低壓分電箱 E15RD PANEL | 9 | 3∅4W 110/190V | NA | NA | 2020-02-21 | 1 | 18435 |  |  | 1 | 良好 | 1 | 118 | 5 | 吳坤民 | 03-598-1711#362 | 依契約規定 | 依契約規定
433 | 東元公司 | 低壓分電箱 E16RD PANEL | 9 | 3∅4W 110/190V | NA | NA | 2020-02-21 | 1 | 18435 |  |  | 1 | 良好 | 1 | 118 | 5 | 吳坤民 | 03-598-1711#362 | 依契約規定 | 依契約規定
434 | 東元公司 | 低壓分電箱 E17RD PANEL | 9 | 3∅4W 110/190V | NA | NA | 2020-02-21 | 1 | 18435 |  |  | 1 | 良好 | 1 | 118 | 5 | 吳坤民 | 03-598-1711#362 | 依契約規定 | 依契約規定
435 | 東元公司 | 低壓分電箱 E18RD PANEL | 9 | 3∅4W 110/190V | NA | NA | 2020-02-21 | 1 | 18435 |  |  | 1 | 良好 | 1 | 118 | 5 | 吳坤民 | 03-598-1711#362 | 依契約規定 | 依契約規定
436 | 東元公司 | 低壓分電箱 E19RD PANEL | 9 | 3∅4W 110/190V | NA | NA | 2020-02-21 | 1 | 18435 |  |  | 1 | 良好 | 1 | 118 | 5 | 吳坤民 | 03-598-1711#362 | 依契約規定 | 依契約規定
437 | 東元公司 | 低壓分電箱 E20RD PANEL | 9 | 3∅4W 110/190V | NA | NA | 2020-02-21 | 1 | 18435 |  |  | 1 | 良好 | 1 | 118 | 5 | 吳坤民 | 03-598-1711#362 | 依契約規定 | 依契約規定
438 | 東元公司 | 低壓分電箱 E21RD PANEL | 9 | 3∅4W 110/190V | NA | NA | 2020-02-21 | 1 | 18435 |  |  | 1 | 良好 | 1 | 118 | 5 | 吳坤民 | 03-598-1711#362 | 依契約規定 | 依契約規定
439 | 東元公司 | 低壓分電箱 E12RD PANEL | 9 | 3∅4W 110/190V | NA | NA | 2020-02-21 | 1 | 18043 |  |  | 1 | 良好 | 1 | 118 | 5 | 吳坤民 | 03-598-1711#362 | 依契約規定 | 依契約規定
440 | 東元公司 | 低壓分電箱 URA PANEL | 9 | 3∅4W 110/190V | NA | NA | 2020-02-21 | 1 | 13132 |  |  | 1 | 良好 | 1 | 154 | 5 | 吳坤民 | 03-598-1711#362 | 依契約規定 | 依契約規定
441 | 東元公司 | 低壓分電箱 URB PANEL | 9 | 3∅4W 110/190V | NA | NA | 2020-02-21 | 1 | 12964 |  |  | 1 | 良好 | 1 | 153 | 5 | 吳坤民 | 03-598-1711#362 | 依契約規定 | 依契約規定
442 | 東元公司 | 低壓分電箱 URC PANEL | 9 | 3∅4W 110/190V | NA | NA | 2020-02-21 | 1 | 12964 |  |  | 1 | 良好 | 1 | 149 | 5 | 吳坤民 | 03-598-1711#362 | 依契約規定 | 依契約規定
443 | 東元公司 | 低壓分電箱 URD PANEL | 9 | 3∅4W 110/190V | NA | NA | 2020-02-21 | 1 | 13132 |  |  | 1 | 良好 | 1 | 150 | 5 | 吳坤民 | 03-598-1711#362 | 依契約規定 | 依契約規定
444 | 東元公司 | 低壓分電箱 EPW PANEL | 9 | 3∅4W 220/380V | NA | NA | 2020-02-21 | 1 | NA |  |  | 1 | 良好 | 1 | 152 | 5 | 吳坤民 | 03-598-1711#362 | 依契約規定 | 依契約規定
445 | 東元公司 | 緊急插座電源中繼連結盤A | 9 | 3∅4W 110/190V | NA | NA | 2020-02-21 | 1 | 12264 |  |  | 1 | 良好 | 1 | 82 | 5 | 吳坤民 | 03-598-1711#362 | 依契約規定 | 依契約規定
446 | 東元公司 | 緊急插座電源中繼連結盤B | 9 | 3∅4W 110/190V | NA | NA | 2020-02-21 | 1 | 12264 |  |  | 1 | 良好 | 1 | 82 | 5 | 吳坤民 | 03-598-1711#362 | 依契約規定 | 依契約規定
447 | 東元公司 | 緊急插座電源中繼連結盤C | 9 | 3∅4W 110/190V | NA | NA | 2020-02-21 | 1 | 12264 |  |  | 1 | 良好 | 1 | 82 | 5 | 吳坤民 | 03-598-1711#362 | 依契約規定 | 依契約規定
448 | 東元公司 | 緊急插座電源中繼連結盤D | 9 | 3∅4W 110/190V | NA | NA | 2020-02-21 | 1 | 12264 |  |  | 1 | 良好 | 1 | 82 | 5 | 吳坤民 | 03-598-1711#362 | 依契約規定 | 依契約規定
449 | 巧力公司 | 低壓變壓器 100KVA-A | 9 | 380V-110V/190V | NA | NA | 2020-02-21 | 1 | 116038 |  |  | 1 | 良好 | 1 | 82 | 6 | 李惠康 | 02-2788-3368 | 依契約規定 | 依契約規定
450 | 巧力公司 | 低壓變壓器 100KVA-B | 9 | 380V-110V/190V | NA | NA | 2020-02-21 | 1 | 116038 |  |  | 1 | 良好 | 1 | 82 | 6 | 李惠康 | 02-2788-3368 | 依契約規定 | 依契約規定
451 | 巧力公司 | 低壓變壓器 100KVA-C | 9 | 380V-110V/190V | NA | NA | 2020-02-21 | 1 | 116038 |  |  | 1 | 良好 | 1 | 82 | 6 | 李惠康 | 02-2788-3368 | 依契約規定 | 依契約規定
452 | 巧力公司 | 低壓變壓器 100KVA-D | 9 | 380V-110V/190V | NA | NA | 2020-02-21 | 1 | 116038 |  |  | 1 | 良好 | 1 | 82 | 6 | 李惠康 | 02-2788-3368 | 依契約規定 | 依契約規定
453 | 巧力公司 | 低壓變壓器 37.5KVA-EB1RA | 9 | 380V-110V/190V | NA | NA | 2020-02-21 | 1 | 84005 |  |  | 1 | 良好 | 1 | 133 | 6 | 李惠康 | 02-2788-3368 | 依契約規定 | 依契約規定
454 | 巧力公司 | 低壓變壓器 37.5KVA-EB1RB | 9 | 380V-110V/190V | NA | NA | 2020-02-21 | 1 | 84005 |  |  | 1 | 良好 | 1 | 93 | 6 | 李惠康 | 02-2788-3368 | 依契約規定 | 依契約規定
455 | 巧力公司 | 低壓變壓器 37.5KVA-EB1RC | 9 | 380V-110V/190V | NA | NA | 2020-02-21 | 1 | 84005 |  |  | 1 | 良好 | 1 | 149 | 6 | 李惠康 | 02-2788-3368 | 依契約規定 | 依契約規定
456 | 巧力公司 | 低壓變壓器 37.5KVA-EB1RD | 9 | 380V-110V/190V | NA | NA | 2020-02-21 | 1 | 84005 |  |  | 1 | 良好 | 1 | 150 | 6 | 李惠康 | 02-2788-3368 | 依契約規定 | 依契約規定
457 | 巧力公司 | 低壓變壓器 30KVA-RT | 9 | 380V-110V/190V | NA | NA | 2020-02-21 | 1 | NA |  |  | 1 | 良好 | 1 | 151 | 6 | 李惠康 | 02-2788-3368 | 依契約規定 | 依契約規定
458 | 巧力公司 | 低壓變壓器 20KVA-B1RA | 9 | 380V-110V/190V | NA | NA | 2020-02-21 | 1 | 48387 |  |  | 1 | 良好 | 1 | 133 | 6 | 李惠康 | 02-2788-3368 | 依契約規定 | 依契約規定
459 | 巧力公司 | 低壓變壓器 20KVA-B1RB | 9 | 380V-110V/190V | NA | NA | 2020-02-21 | 1 | 48387 |  |  | 1 | 良好 | 1 | 93 | 6 | 李惠康 | 02-2788-3368 | 依契約規定 | 依契約規定
460 | 巧力公司 | 低壓變壓器 20KVA-B1RC | 9 | 380V-110V/190V | NA | NA | 2020-02-21 | 1 | 48387 |  |  | 1 | 良好 | 1 | 149 | 6 | 李惠康 | 02-2788-3368 | 依契約規定 | 依契約規定
461 | 巧力公司 | 低壓變壓器 20KVA-B1RD | 9 | 380V-110V/190V | NA | NA | 2020-02-21 | 1 | 48387 |  |  | 1 | 良好 | 1 | 149 | 6 | 李惠康 | 02-2788-3368 | 依契約規定 | 依契約規定
462 | 巧力公司 | 低壓變壓器 20KVA-12RA | 9 | 380V-110V/190V | NA | NA | 2020-02-21 | 1 | 48387 |  |  | 1 | 良好 | 1 | 137 | 6 | 李惠康 | 02-2788-3368 | 依契約規定 | 依契約規定
463 | 巧力公司 | 低壓變壓器 20KVA-12RB | 9 | 380V-110V/190V | NA | NA | 2020-02-21 | 1 | 48387 |  |  | 1 | 良好 | 1 | 137 | 6 | 李惠康 | 02-2788-3368 | 依契約規定 | 依契約規定
464 | 巧力公司 | 低壓變壓器 20KVA-12RC | 9 | 380V-110V/190V | NA | NA | 2020-02-21 | 1 | 48387 |  |  | 1 | 良好 | 1 | 137 | 6 | 李惠康 | 02-2788-3368 | 依契約規定 | 依契約規定
465 | 巧力公司 | 低壓變壓器 20KVA-12RD | 9 | 380V-110V/190V | NA | NA | 2020-02-21 | 1 | 48387 |  |  | 1 | 良好 | 1 | 137 | 6 | 李惠康 | 02-2788-3368 | 依契約規定 | 依契約規定
466 | 巧力公司 | 低壓變壓器 20KVA-PK-1 | 9 | 380V-110V/190V | NA | NA | 2020-02-21 | 1 | 48387 |  |  | 1 | 良好 | 1 | 82 | 6 | 李惠康 | 02-2788-3368 | 依契約規定 | 依契約規定
467 | 巧力公司 | 低壓變壓器 15KVA-R1A | 9 | 380V-110V/190V | NA | NA | 2020-02-21 | 1 | 42562 |  |  | 1 | 良好 | 1 | 97 | 6 | 李惠康 | 02-2788-3368 | 依契約規定 | 依契約規定
468 | 巧力公司 | 低壓變壓器 15KVA-R1D | 9 | 380V-110V/190V | NA | NA | 2020-02-21 | 1 | 42562 |  |  | 1 | 良好 | 1 | 98 | 6 | 李惠康 | 02-2788-3368 | 依契約規定 | 依契約規定
469 | 巧力公司 | 低壓變壓器 10KVA-B1RKA | 9 | 380V-110V/190V | NA | NA | 2020-02-21 | 1 | 33602 |  |  | 1 | 良好 | 1 | 82 | 6 | 李惠康 | 02-2788-3368 | 依契約規定 | 依契約規定
470 | 巧力公司 | 低壓變壓器 7.5KVA-R1B1 | 9 | 380V-110V/190V | NA | NA | 2020-02-21 | 1 | 25761 |  |  | 1 | 良好 | 1 | 144 | 6 | 李惠康 | 02-2788-3368 | 依契約規定 | 依契約規定
471 | 巧力公司 | 低壓變壓器 7.5KVA-R1B2 | 9 | 380V-110V/190V | NA | NA | 2020-02-21 | 1 | 25761 |  |  | 1 | 良好 | 1 | 144 | 6 | 李惠康 | 02-2788-3368 | 依契約規定 | 依契約規定
472 | 巧力公司 | 低壓變壓器 7.5KVA-R1B3 | 9 | 380V-110V/190V | NA | NA | 2020-02-21 | 1 | 25761 |  |  | 1 | 良好 | 1 | 143 | 6 | 李惠康 | 02-2788-3368 | 依契約規定 | 依契約規定
473 | 巧力公司 | 低壓變壓器 7.5KVA-R1B4 | 9 | 380V-110V/190V | NA | NA | 2020-02-21 | 1 | 25761 |  |  | 1 | 良好 | 1 | 143 | 6 | 李惠康 | 02-2788-3368 | 依契約規定 | 依契約規定
474 | 巧力公司 | 低壓變壓器 7.5KVA-R1C1 | 9 | 380V-110V/190V | NA | NA | 2020-02-21 | 1 | 25761 |  |  | 1 | 良好 | 1 | 144 | 6 | 李惠康 | 02-2788-3368 | 依契約規定 | 依契約規定
475 | 巧力公司 | 低壓變壓器 7.5KVA-R1C2 | 9 | 380V-110V/190V | NA | NA | 2020-02-21 | 1 | 25761 |  |  | 1 | 良好 | 1 | 144 | 6 | 李惠康 | 02-2788-3368 | 依契約規定 | 依契約規定
476 | 巧力公司 | 低壓變壓器 7.5KVA-R1C3 | 9 | 380V-110V/190V | NA | NA | 2020-02-21 | 1 | 25761 |  |  | 1 | 良好 | 1 | 144 | 6 | 李惠康 | 02-2788-3368 | 依契約規定 | 依契約規定
477 | 巧力公司 | 低壓變壓器 7.5KVA-B2RKA | 9 | 380V-110V/190V | NA | NA | 2020-02-21 | 1 | 25761 |  |  | 1 | 良好 | 1 | 95 | 6 | 李惠康 | 02-2788-3368 | 依契約規定 | 依契約規定
478 | 巧力公司 | 低壓變壓器 7.5KVA-B2RKB | 9 | 380V-110V/190V | NA | NA | 2020-02-21 | 1 | 25761 |  |  | 1 | 良好 | 1 | 133 | 6 | 李惠康 | 02-2788-3368 | 依契約規定 | 依契約規定
479 | 巧力公司 | 低壓變壓器 7.5KVA-B1RKB | 9 | 380V-110V/190V | NA | NA | 2020-02-21 | 1 | 25761 |  |  | 1 | 良好 | 1 | 132 | 6 | 李惠康 | 02-2788-3368 | 依契約規定 | 依契約規定
480 | 巧力公司 | 低壓變壓器 7.5KVA-P1RA | 9 | 380V-110V/190V | NA | NA | 2020-02-21 | 1 | 25761 |  |  | 1 | 良好 | 1 | 94 | 6 | 李惠康 | 02-2788-3368 | 依契約規定 | 依契約規定
481 | 巧力公司 | 低壓變壓器 7.5KVA-P1RB | 9 | 380V-110V/190V | NA | NA | 2020-02-21 | 1 | 25761 |  |  | 1 | 良好 | 1 | 122 | 6 | 李惠康 | 02-2788-3368 | 依契約規定 | 依契約規定
482 | 巧力公司 | 低壓變壓器 7.5KVA-ERPK | 9 | 380V-110V/190V | NA | NA | 2020-02-21 | 1 | 25761 |  |  | 1 | 良好 | 1 | 130 | 6 | 李惠康 | 02-2788-3368 | 依契約規定 | 依契約規定
483 | 巧力公司 | 低壓變壓器 5KVA-EMR | 9 | 380V-110V/190V | NA | NA | 2020-02-21 | 1 | 23521 |  |  | 1 | 良好 | 1 | 82 | 6 | 李惠康 | 02-2788-3368 | 依契約規定 | 依契約規定
484 | 巧力公司 | 低壓變壓器 5KVA-P1R1 | 9 | 380V-110V/190V | NA | NA | 2020-02-21 | 1 | 23521 |  |  | 1 | 良好 | 1 | 99 | 6 | 李惠康 | 02-2788-3368 | 依契約規定 | 依契約規定
485 | 巧力公司 | 低壓變壓器 5KVA-P1R2 | 9 | 380V-110V/190V | NA | NA | 2020-02-21 | 1 | 23521 |  |  | 1 | 良好 | 1 | 96 | 6 | 李惠康 | 02-2788-3368 | 依契約規定 | 依契約規定
486 | 巧力公司 | 低壓變壓器 5KVA-P1R3 | 9 | 380V-110V/190V | NA | NA | 2020-02-21 | 1 | 23521 |  |  | 1 | 良好 | 1 | 123 | 6 | 李惠康 | 02-2788-3368 | 依契約規定 | 依契約規定
487 | 巧力公司 | 低壓變壓器 5KVA-P1R4 | 9 | 380V-110V/190V | NA | NA | 2020-02-21 | 1 | 23521 |  |  | 1 | 良好 | 1 | 123 | 6 | 李惠康 | 02-2788-3368 | 依契約規定 | 依契約規定
488 | 盈正公司 | UPS 15KVA-94 | 9 | 380V-110V/190V 240min | 蓄電池 | TAURUS 20 | 2020-02-21 | 1 | 562068 |  |  | 1 | 良好 | 1 | 94 | 7 | 黃祥銘 | 02-2917-6857#613 | 依契約規定 | 依契約規定
489 | 盈正公司 | UPS 15KVA-A | 9 | 380V-110V/190V 240min | 蓄電池 | TAURUS 20 | 2020-02-21 | 1 | 562068 |  |  | 1 | 良好 | 1 | 148 | 7 | 黃祥銘 | 02-2917-6857#613 | 依契約規定 | 依契約規定
490 | 盈正公司 | UPS 15KVA-D | 9 | 380V-110V/190V 240min | 蓄電池 | TAURUS 20 | 2020-02-21 | 1 | 562068 |  |  | 1 | 良好 | 1 | 155 | 7 | 黃祥銘 | 02-2917-6857#613 | 依契約規定 | 依契約規定
491 | 盈正公司 | UPS 12KVA-C | 9 | 380V-110V/190V 240min | 蓄電池 | TAURUS 20 | 2020-02-21 | 1 | 477404 |  |  | 1 | 良好 | 1 | 155 | 7 | 黃祥銘 | 02-2917-6857#613 | 依契約規定 | 依契約規定
492 | 盈正公司 | UPS 12KVA-B | 9 | 380V-110V/190V 240min | 蓄電池 | TAURUS 20 | 2020-02-21 | 1 | 477404 |  |  | 1 | 良好 | 1 | 148 | 7 | 黃祥銘 | 02-2917-6857#613 | 依契約規定 | 依契約規定
493 | 東元公司 | 柴油引擎發電機組 550KW | 9 | 550KW, 3∅4W 220/380V | 油槽 | TEG-550S | 2020-02-21 | 1 | 1907501 |  |  | 1 | 良好 | 1 | 147 | 5 | 陳士堯 | 02-2655-3333#3399 | 依契約規定 | 依契約規定
494 | 東元公司 | 柴油引擎發電機組 550KW | 9 | 550KW, 3∅4W 220/380V | 油槽 | TEG-550S | 2020-02-21 | 1 | 1907501 |  |  | 1 | 良好 | 1 | 147 | 5 | 陳士堯 | 02-2655-3333#3399 | 依契約規定 | 依契約規定
495 | 東元公司 | 柴油引擎發電機組 400KW | 9 | 400KW, 3∅4W 220/380V | 油槽 | TEG-400S | 2020-02-21 | 1 | 1405169 |  |  | 1 | 良好 | 1 | 132 | 5 | 陳士堯 | 02-2655-3333#3399 | 依契約規定 | 依契約規定
496 | 東元公司 | 柴油引擎發電機組 400KW | 9 | 400KW, 3∅4W 220/380V | 油槽 | TEG-400S | 2020-02-21 | 1 | 1405169 |  |  | 1 | 良好 | 1 | 132 | 5 | 陳士堯 | 02-2655-3333#3399 | 依契約規定 | 依契約規定
497 | 超暘公司 | 二線控主機-AB | 10 | 10.4吋 800*600 TFT | NA | PT104-TST (Cermate) | 2020-02-21 | 1 | 96733 |  |  | 1 | 良好 | 1 | 146 | 9 | 洪世宗 | 02-8789-6098 | 依契約規定 | 依契約規定
498 | 超暘公司 | 二線控主機-CD | 10 | 10.4吋 800*600 TFT | NA | PT104-TST (Cermate) | 2020-02-21 | 1 | 96733 |  |  | 1 | 良好 | 1 | 135 | 9 | 洪世宗 | 02-8789-6098 | 依契約規定 | 依契約規定
499 | 超暘公司 | 二線控主機-BF | 10 | 10.4吋 800*600 TFT | NA | PT104-TST (Cermate) | 2020-02-21 | 1 | 96733 |  |  | 1 | 良好 | 1 | 130 | 9 | 洪世宗 | 02-8789-6098 | 依契約規定 | 依契約規定
500 | 同昱公司 | 太陽光電模組-A | 11 | 22片*305W | NA | GTEC-305G6S6A | 2020-02-21 | 1 | 547624 |  |  | 1 | 良好 | 1 | 128 | 8 | 謝軍成 | 0932-659-590 | 依契約規定 | 依契約規定
501 | 同昱公司 | 太陽光電模組-B | 11 | 22片*305W | NA | GTEC-305G6S6A | 2020-02-21 | 1 | 547624 |  |  | 1 | 良好 | 1 | 129 | 8 | 謝軍成 | 0932-659-590 | 依契約規定 | 依契約規定
502 | 同昱公司 | 太陽光電模組-C | 11 | 22片*305W | NA | GTEC-305G6S6A | 2020-02-21 | 1 | 547624 |  |  | 1 | 良好 | 1 | 127 | 8 | 謝軍成 | 0932-659-590 | 依契約規定 | 依契約規定
503 | 同昱公司 | 太陽光電模組-D | 11 | 22片*305W | NA | GTEC-305G6S6A | 2020-02-21 | 1 | 547624 |  |  | 1 | 良好 | 1 | 126 | 8 | 謝軍成 | 0932-659-590 | 依契約規定 | 依契約規定
504 | 盈正公司 | 電力變流器-A | 11 | 8KW | NA | ES8000 | 2020-02-21 | 1 | 50912 |  |  | 1 | 良好 | 1 | 82 | 8 | 謝軍成 | 0932-659-590 | 依契約規定 | 依契約規定
505 | 盈正公司 | 電力變流器-B | 11 | 8KW | NA | ES8000 | 2020-02-21 | 1 | 50912 |  |  | 1 | 良好 | 1 | 82 | 8 | 謝軍成 | 0932-659-590 | 依契約規定 | 依契約規定
506 | 盈正公司 | 電力變流器-C | 11 | 8KW | NA | ES8000 | 2020-02-21 | 1 | 50912 |  |  | 1 | 良好 | 1 | 82 | 8 | 謝軍成 | 0932-659-590 | 依契約規定 | 依契約規定
507 | 盈正公司 | 電力變流器-D | 11 | 8KW | NA | ES8000 | 2020-02-21 | 1 | 50912 |  |  | 1 | 良好 | 1 | 82 | 8 | 謝軍成 | 0932-659-590 | 依契約規定 | 依契約規定
508 | 東元公司 | DC BOX-A | 11 | DC | NA | NA | 2020-02-21 | 1 | 13011 |  |  | 1 | 良好 | 1 | 128 | 8 | 謝軍成 | 0932-659-590 | 依契約規定 | 依契約規定
509 | 東元公司 | DC BOX-B | 11 | DC | NA | NA | 2020-02-21 | 1 | 13011 |  |  | 1 | 良好 | 1 | 129 | 8 | 謝軍成 | 0932-659-590 | 依契約規定 | 依契約規定
510 | 東元公司 | DC BOX-C | 11 | DC | NA | NA | 2020-02-21 | 1 | 13011 |  |  | 1 | 良好 | 1 | 127 | 8 | 謝軍成 | 0932-659-590 | 依契約規定 | 依契約規定
511 | 東元公司 | DC BOX-D | 11 | DC | NA | NA | 2020-02-21 | 1 | 13011 |  |  | 1 | 良好 | 1 | 126 | 8 | 謝軍成 | 0932-659-590 | 依契約規定 | 依契約規定
512 | 東元公司 | DC Panel-A | 11 | DC | NA | NA | 2020-02-21 | 1 | 9617 |  |  | 1 | 良好 | 1 | 82 | 8 | 謝軍成 | 0932-659-590 | 依契約規定 | 依契約規定
513 | 東元公司 | DC Panel-B | 11 | DC | NA | NA | 2020-02-21 | 1 | 9617 |  |  | 1 | 良好 | 1 | 82 | 8 | 謝軍成 | 0932-659-590 | 依契約規定 | 依契約規定
514 | 東元公司 | DC Panel-C | 11 | DC | NA | NA | 2020-02-21 | 1 | 9617 |  |  | 1 | 良好 | 1 | 82 | 8 | 謝軍成 | 0932-659-590 | 依契約規定 | 依契約規定
515 | 東元公司 | DC Panel-D | 11 | DC | NA | NA | 2020-02-21 | 1 | 9617 |  |  | 1 | 良好 | 1 | 82 | 8 | 謝軍成 | 0932-659-590 | 依契約規定 | 依契約規定
516 | 東元公司 | SUN Panel | 11 | 3∅4W 220/380V | NA | NA | 2020-02-21 | 1 | 32205 |  |  | 1 | 良好 | 1 | 82 | 8 | 謝軍成 | 0932-659-590 | 依契約規定 | 依契約規定
517 | 東元公司 | 併聯躉售電錶箱 | 11 | 3∅4W 220/380V | NA | NA | 2020-02-21 | 1 | 67882 |  |  | 1 | 良好 | 1 | 82 | 8 | 謝軍成 | 0932-659-590 | 依契約規定 | 依契約規定
518 | FLAMINGO | R型火警受信總機--94 | 12 | 1000點 | FLBK01-1*3 | FL-8215-1 | 2020-02-21 | 1 | 173101 |  |  | 1 | 良好 | 1 | 94 | 10 | 江曉倩 | 02-2610-3879#121 | 依契約規定 | 依契約規定
519 | FLAMINGO | R型火警受信總機-B | 12 | 750點 | FLBK01-1*2 | FL-8215-1 | 2020-02-21 | 1 | 152736 |  |  | 1 | 良好 | 1 | 119 | 10 | 江曉倩 | 02-2610-3879#121 | 依契約規定 | 依契約規定
520 | FLAMINGO | R型火警受信總機-C | 12 | 750點 | FLBK01-1*2 | FL-8215-1 | 2020-02-21 | 1 | 152736 |  |  | 1 | 良好 | 1 | 119 | 10 | 江曉倩 | 02-2610-3879#121 | 依契約規定 | 依契約規定
521 | FLAMINGO | R型火警受信總機-D | 12 | 750點 | FLBK01-1*2 | FL-8215-1 | 2020-02-21 | 1 | 152736 |  |  | 1 | 良好 | 1 | 119 | 10 | 江曉倩 | 02-2610-3879#121 | 依契約規定 | 依契約規定
522 | FLAMINGO | R型火警受信總機-日間145 | 12 | 250點 | NA | FL-8215-1 | 2020-02-21 | 1 | 122189 |  |  | 1 | 良好 | 1 | 97 | 10 | 江曉倩 | 02-2610-3879#121 | 依契約規定 | 依契約規定
523 | FLAMINGO | R型火警受信總機-托育 | 12 | 250點 | NA | FL-8215-1 | 2020-02-21 | 1 | 122189 |  |  | 1 | 良好 | 1 | 98 | 10 | 江曉倩 | 02-2610-3879#121 | 依契約規定 | 依契約規定
524 | FLAMINGO | R型火警受信總機-日間2F | 12 | 250點 | NA | FL-8215-1 | 2020-02-21 | 1 | 122189 |  |  | 1 | 良好 | 1 | 97 | 10 | 江曉倩 | 02-2610-3879#121 | 依契約規定 | 依契約規定
525 | 研華公司 | 中文圖型控制台 | 12 | 電腦主機及LCD螢幕 | NA | AIMC-2000 | 2020-02-21 | 1 | 86550 |  |  | 1 | 良好 | 1 | 94 | 10 | 江曉倩 | 02-2610-3879#121 | 依契約規定 | 依契約規定
526 | 承安公司 | 緊急/業務廣播主機/緊急電話主機 | 12 | 3600W S-120L,T-60L | NA | YEP-2 | 2020-02-21 | 1 | 850000 |  |  | 1 | 良好 | 1 | 94 | 11 | 陳方旺 | 02-2788-8222 | 依契約規定 | 依契約規定
527 | AirSense | 極早期偵測主機 | 12 | 四管型 | NA | STRATOS-HSSD | 2020-02-21 | 1 | NA |  |  | 1 | 良好 | 1 | 94 | 16 | 柯偉德 | 02-2695-3575 | 依契約規定 | 依契約規定
528 | 華城公司 | 汽車充電設備-1 | 9 | 輸出:220V 32A | NA | S32 | 2020-02-21 | 1 | 84000 |  |  | 1 | 良好 | 1 | 82 | 13 | 許小姐 | 02-77303368 | 依契約規定 | 依契約規定
529 | 華城公司 | 汽車充電設備-2 | 9 | 輸出:220V 32A | NA | S32 | 2020-02-21 | 1 | 84000 |  |  | 1 | 良好 | 1 | 82 | 13 | 許小姐 | 02-77303368 | 依契約規定 | 依契約規定
530 | 華城公司 | 汽車充電設備-3 | 9 | 輸出:220V 32A | NA | S32 | 2020-02-21 | 1 | 84000 |  |  | 1 | 良好 | 1 | 82 | 13 | 許小姐 | 02-77303368 | 依契約規定 | 依契約規定
531 | 華城公司 | 汽車充電設備-4 | 9 | 輸出:220V 32A | NA | S32 | 2020-02-21 | 1 | 84000 |  |  | 1 | 良好 | 1 | 82 | 13 | 許小姐 | 02-77303368 | 依契約規定 | 依契約規定
532 | 華城公司 | 汽車充電設備-5 | 9 | 輸出:220V 32A | NA | S32 | 2020-02-21 | 1 | 84000 |  |  | 1 | 良好 | 1 | 82 | 13 | 許小姐 | 02-77303368 | 依契約規定 | 依契約規定
533 | 華城公司 | 汽車充電設備-6 | 9 | 輸出:220V 32A | NA | S32 | 2020-02-21 | 1 | 84000 |  |  | 1 | 良好 | 1 | 82 | 13 | 許小姐 | 02-77303368 | 依契約規定 | 依契約規定
534 | 華城公司 | 機車充電設備-1 | 9 | 輸出:110V 15A | NA | MOTO 110 | 2020-02-21 | 1 | 51000 |  |  | 1 | 良好 | 1 | 82 | 13 | 許小姐 | 02-77303368 | 依契約規定 | 依契約規定
535 | 華城公司 | 機車充電設備-2 | 9 | 輸出:110V 15A | NA | MOTO 110 | 2020-02-21 | 1 | 51000 |  |  | 1 | 良好 | 1 | 82 | 13 | 許小姐 | 02-77303368 | 依契約規定 | 依契約規定
536 | 華城公司 | 機車充電設備-3 | 9 | 輸出:110V 15A | NA | MOTO 110 | 2020-02-21 | 1 | 51000 |  |  | 1 | 良好 | 1 | 82 | 13 | 許小姐 | 02-77303368 | 依契約規定 | 依契約規定
537 | 華城公司 | 機車充電設備-4 | 9 | 輸出:110V 15A | NA | MOTO 110 | 2020-02-21 | 1 | 51000 |  |  | 1 | 良好 | 1 | 82 | 13 | 許小姐 | 02-77303368 | 依契約規定 | 依契約規定
538 | 華城公司 | 機車充電設備-5 | 9 | 輸出:110V 15A | NA | MOTO 110 | 2020-02-21 | 1 | 51000 |  |  | 1 | 良好 | 1 | 82 | 13 | 許小姐 | 02-77303368 | 依契約規定 | 依契約規定
539 | 華城公司 | 機車充電設備-6 | 9 | 輸出:110V 15A | NA | MOTO 110 | 2020-02-21 | 1 | 51000 |  |  | 1 | 良好 | 1 | 82 | 13 | 許小姐 | 02-77303368 | 依契約規定 | 依契約規定
540 | 華城公司 | 機車充電設備-7 | 9 | 輸出:110V 15A | NA | MOTO 110 | 2020-02-21 | 1 | 51000 |  |  | 1 | 良好 | 1 | 82 | 13 | 許小姐 | 02-77303368 | 依契約規定 | 依契約規定
541 | 華城公司 | 機車充電設備-8 | 9 | 輸出:110V 15A | NA | MOTO 110 | 2020-02-21 | 1 | 51000 |  |  | 1 | 良好 | 1 | 82 | 13 | 許小姐 | 02-77303368 | 依契約規定 | 依契約規定
542 | 華城公司 | 機車充電設備-9 | 9 | 輸出:110V 15A | NA | MOTO 110 | 2020-02-21 | 1 | 51000 |  |  | 1 | 良好 | 1 | 82 | 13 | 許小姐 | 02-77303368 | 依契約規定 | 依契約規定
543 | 華城公司 | 機車充電設備-10 | 9 | 輸出:110V 15A | NA | MOTO 110 | 2020-02-21 | 1 | 51000 |  |  | 1 | 良好 | 1 | 82 | 13 | 許小姐 | 02-77303368 | 依契約規定 | 依契約規定
544 | 九邑公司 | 揚水泵 A1 | 13 | 1571*365 | NA | MVR45-4 | 2020-02-21 | 1 | 510000 |  |  | 1 | 良好 | 1 | 81 | 12 | 唐先生 | (02) 2700-4850*19 | 依契約規定 | 依契約規定
545 | 九邑公司 | 揚水泵 A2 | 13 | 1571*365 | NA | MVR45-4 | 2020-02-21 | 1 | 510000 |  |  | 1 | 良好 | 1 | 81 | 12 | 唐先生 | (02) 2700-4850*19 | 依契約規定 | 依契約規定
546 | 九邑公司 | 揚水泵 A3 | 13 | 1571*365 | NA | MVR45-4 | 2020-02-21 | 1 | 510000 |  |  | 1 | 良好 | 1 | 81 | 12 | 唐先生 | (02) 2700-4850*19 | 依契約規定 | 依契約規定
547 | 九邑公司 | 揚水泵 B1 | 13 | 1571*365 | NA | MVR45-4 | 2020-02-21 | 1 | 510000 |  |  | 1 | 良好 | 1 | 81 | 12 | 唐先生 | (02) 2700-4850*19 | 依契約規定 | 依契約規定
548 | 九邑公司 | 揚水泵 B2 | 13 | 1571*365 | NA | MVR45-4 | 2020-02-21 | 1 | 510000 |  |  | 1 | 良好 | 1 | 81 | 12 | 唐先生 | (02) 2700-4850*19 | 依契約規定 | 依契約規定
549 | 九邑公司 | 揚水泵 B3 | 13 | 1571*365 | NA | MVR45-4 | 2020-02-21 | 1 | 510000 |  |  | 1 | 良好 | 1 | 81 | 12 | 唐先生 | (02) 2700-4850*19 | 依契約規定 | 依契約規定
550 | 九邑公司 | 揚水泵 C1 | 13 | 1571*365 | NA | MVR45-4 | 2020-02-21 | 1 | 510000 |  |  | 1 | 良好 | 1 | 80 | 12 | 唐先生 | (02) 2700-4850*19 | 依契約規定 | 依契約規定
551 | 九邑公司 | 揚水泵 C2 | 13 | 1571*365 | NA | MVR45-4 | 2020-02-21 | 1 | 510000 |  |  | 1 | 良好 | 1 | 80 | 12 | 唐先生 | (02) 2700-4850*19 | 依契約規定 | 依契約規定
552 | 九邑公司 | 揚水泵 C3 | 13 | 1571*365 | NA | MVR45-4 | 2020-02-21 | 1 | 510000 |  |  | 1 | 良好 | 1 | 80 | 12 | 唐先生 | (02) 2700-4850*19 | 依契約規定 | 依契約規定
553 | 九邑公司 | 揚水泵 D1 | 13 | 1571*365 | NA | MVR45-4 | 2020-02-21 | 1 | 510000 |  |  | 1 | 良好 | 1 | 80 | 12 | 唐先生 | (02) 2700-4850*19 | 依契約規定 | 依契約規定
554 | 九邑公司 | 揚水泵 D2 | 13 | 1571*365 | NA | MVR45-4 | 2020-02-21 | 1 | 510000 |  |  | 1 | 良好 | 1 | 80 | 12 | 唐先生 | (02) 2700-4850*19 | 依契約規定 | 依契約規定
555 | 九邑公司 | 揚水泵 D3 | 13 | 1571*365 | NA | MVR45-4 | 2020-02-21 | 1 | 510000 |  |  | 1 | 良好 | 1 | 80 | 12 | 唐先生 | (02) 2700-4850*19 | 依契約規定 | 依契約規定
556 | 九邑公司 | 污水泵 A | 14 | 402*600 | NA | FN-33U | 2020-02-21 | 1 | 70000 |  |  | 1 | 良好 | 1 | 78 | 12 | 唐先生 | (02) 2700-4850*19 | 依契約規定 | 依契約規定
557 | 九邑公司 | 污水泵 B | 14 | 402*600 | NA | FN-33U | 2020-02-21 | 1 | 70000 |  |  | 1 | 良好 | 1 | 78 | 12 | 唐先生 | (02) 2700-4850*19 | 依契約規定 | 依契約規定
558 | 九邑公司 | 污水泵 C | 14 | 402*600 | NA | FN-33U | 2020-02-21 | 1 | 70000 |  |  | 1 | 良好 | 1 | 78 | 12 | 唐先生 | (02) 2700-4850*19 | 依契約規定 | 依契約規定
559 | 九邑公司 | 廢水泵 A | 14 | 402*600 | NA | FN-33U | 2020-02-21 | 1 | 70000 |  |  | 1 | 良好 | 1 | 78 | 12 | 唐先生 | (02) 2700-4850*19 | 依契約規定 | 依契約規定
560 | 九邑公司 | 廢水泵 B | 14 | 402*600 | NA | FN-33U | 2020-02-21 | 1 | 70000 |  |  | 1 | 良好 | 1 | 78 | 12 | 唐先生 | (02) 2700-4850*19 | 依契約規定 | 依契約規定
561 | 九邑公司 | 廢水泵 C | 14 | 402*600 | NA | FN-33U | 2020-02-21 | 1 | 70000 |  |  | 1 | 良好 | 1 | 78 | 12 | 唐先生 | (02) 2700-4850*19 | 依契約規定 | 依契約規定
562 | 九邑公司 | 廢水泵 D | 14 | 402*600 | NA | FN-33U | 2020-02-21 | 1 | 70000 |  |  | 1 | 良好 | 1 | 78 | 12 | 唐先生 | (02) 2700-4850*19 | 依契約規定 | 依契約規定
563 | 九邑公司 | 廢水泵 E | 14 | 402*600 | NA | FN-33U | 2020-02-21 | 1 | 70000 |  |  | 1 | 良好 | 1 | 78 | 12 | 唐先生 | (02) 2700-4850*19 | 依契約規定 | 依契約規定
564 | 九邑公司 | 廢水泵 F | 14 | 402*600 | NA | FN-33U | 2020-02-21 | 1 | 70000 |  |  | 1 | 良好 | 1 | 78 | 12 | 唐先生 | (02) 2700-4850*19 | 依契約規定 | 依契約規定
565 | 九邑公司 | 雨水放流泵 A | 14 | 402*600 | NA | FN-33U | 2020-02-21 | 1 | 70000 |  |  | 1 | 良好 | 1 | 78 | 12 | 唐先生 | (02) 2700-4850*19 | 依契約規定 | 依契約規定
566 | 九邑公司 | 雨水放流泵 B | 14 | 402*600 | NA | FN-33U | 2020-02-21 | 1 | 70000 |  |  | 1 | 良好 | 1 | 78 | 12 | 唐先生 | (02) 2700-4850*19 | 依契約規定 | 依契約規定
567 | 九邑公司 | 雨水放流泵 C | 14 | 402*600 | NA | FN-33U | 2020-02-21 | 1 | 70000 |  |  | 1 | 良好 | 1 | 78 | 12 | 唐先生 | (02) 2700-4850*19 | 依契約規定 | 依契約規定
568 | 九邑公司 | 雨水放流泵 D | 14 | 402*600 | NA | FN-33U | 2020-02-21 | 1 | 70000 |  |  | 1 | 良好 | 1 | 78 | 12 | 唐先生 | (02) 2700-4850*19 | 依契約規定 | 依契約規定
569 | 九邑公司 | 雨水放流泵 E | 14 | 678*811 | NA | 150 AFE-47.5 | 2020-02-21 | 1 | 170000 |  |  | 1 | 良好 | 1 | 79 | 12 | 唐先生 | (02) 2700-4850*19 | 依契約規定 | 依契約規定
570 | 九邑公司 | 雨水回收泵 | 14 | 402*600 | NA | FN-33U | 2020-02-21 | 1 | 70000 |  |  | 1 | 良好 | 1 | 79 | 12 | 唐先生 | (02) 2700-4850*19 | 依契約規定 | 依契約規定
571 | 九邑公司 | 手持式電梯機坑泵 | 14 | 225*349 | NA | F-50A | 2020-02-21 | 1 | 4500 |  |  | 1 | 良好 | 1 | 78 | 12 | 唐先生 | (02) 2700-4850*19 | 依契約規定 | 依契約規定
572 | 松之泉 | 雨水回收設備 | 15 | 450*810 | NA | T0-3型 | 2020-02-21 | 1 | 871160 |  |  | 1 | 良好 | 1 | 32 | 14 | 葉先生 | (03) 5612271 | 依契約規定 | 依契約規定
573 | 愷豐公司 | 變頻恆壓泵浦組 | 16 | 1000*760 | NA | 2TPH12T4K1C | 2020-02-21 | 1 | 42766 |  |  | 1 | 良好 | 1 | 32 | 15 | 張小姐 | (04) 23551139 | 依契約規定 | 依契約規定